## Содержание
СОДЕРЖАНИЕ
1. КОНТРОЛЬ АТМОСФЕРНОГО ВОЗДУХА И ВОЗДУХА РАБОЧЕЙ ЗОНЫ
1.1. Методики количественного химического анализа атмосферного воздуха, допущенные для целей государственного экологического контроля - ПНД Ф
1.2. Методики выполнения измерений массовой концентрации вредных веществ в атмосферном воздухе и воздухе рабочей зоны (М-МВИ)
1.3. Сборники методических указаний по измерению концентрации вредных веществ в воздухе рабочей зоны.
1.4. Санитарный контроль атмосферного воздуха
2. КОНТРОЛЬ ПРОМЫШЛЕННЫХ ВЫБРОСОВ В АТМОСФЕРУ
2.1. Методики количественного химического анализа выбросов в атмосферу, допущенные для целей государственного экологического контроля - ПНД Ф
2.2. Методики выполнения измерений массовой концентрации вредных веществ в промышленных выбросах (М-МВИ)
2.3. Методики расчёта выбросов в атмосферу
2.4. Методические документы и справочная литература по контролю выбросов в атмосферу
3. КОНТРОЛЬ ВОДЫ
3.1. Методики количественного химического анализа воды, допущенные для целей государственного экологического контроля - ПНД Ф
3.2. Методики выполнения измерений массовой концентрации различных веществ в питьевых, природных и сточных водах (М-МВИ, НДП, свидетельство "УНИИМ")
3.3. Методики выполнения измерений, зарегистрированные в федеральном реестре методик, применяемых в сферах распространения государственного метрологического контроля и надзора
3.4. Методики анализа природных и очищенных сточных вод: РД 52.24…
3.5. Санитарный и микробиологический анализ воды
3.6. Государственный контроль качества воды
4. КОНТРОЛЬ ПОЧВЫ
4.1. Методики количественного химического анализа почв и отходов, допущенные для целей государственного экологического контроля - ПНД Ф
4.2. Методики выполнения измерений массовой концентрации химических веществ в почве, грунте, донных отложениях и горных породах
4.3. Методики выполнения измерений, зарегистрированные в федеральном реестре методик, применяемых в сферах распространения государственного метрологического контроля и надзора
4.4. Методики химического анализа почв (РД 52.18…)
4.5. Санитарная оценка почвы
5. ОТХОДЫ ПРОИЗВОДСТВА И ПОТРЕБЛЕНИЯ
5.1. Методики расчёта объёмов образования отходов
5.2. Санитарный надзор над сбором, хранением и удалением отходов
5.3. Справочные документы по образованию и размещению отходов
6. РАДИАЦИОННЫЙ КОНТРОЛЬ
6.1. Радиационная безопасность
6.2. Радиационная гигиена
7. ФИЗИЧЕСКИЕ И ХИМИЧЕСКИЕ ФАКТОРЫ ПРОИЗВОДСТВЕННОЙ И ОКРУЖАЮЩЕЙ СРЕДЫ
8. ЭПИДЕМИОЛОГИЧЕСКИЙ КОНТРОЛЬ
9. ПРОДУКТЫ ПИТАНИЯ
9.1. Санитарный контроль продуктов питания
10. ГИГИЕНА, ТОКСИКОЛОГИЯ И САНИТАРИЯ: ОБЩИЕ ВОПРОСЫ
11. РМГ (Рекомендации по межгосударственной стандартизации)
12. МИ (Рекомендаций по метрологии)
13. ДОКУМЕНТЫ ПО ОХРАНЕ ТРУДА И БЕЗОПАСНОСТИ ПРОИЗВОДСТВЕННЫХ ПРОЦЕССОВ
13.1. Гигиена труда
13.2. Отраслевые организационно-методические документы
13.3. Правила по охране труда отраслевые (ПОТ РО)
13.4. Межотраслевые организационно-методические документы
13.5. Правила по охране труда межотраслевые (ПОТ РМ)
13.6. Правила безопасности
13.7. Инструкции
13.8. Типовые инструкции по охране труда
13.9. Правила устройства и безопасной эксплуатации
14. ДОКУМЕНТЫ ГОССТРОЯ РОССИИ
14.1. Строительные нормы и правила, (СНиП)
14.2. Своды правил по проектированию и строительству (СП)
14.3. Методические документы системы (МДС)
14.4. Руководящие документы системы (РДС)
15. ДОКУМЕНТЫ ГОСУДАРСТВЕННОЙ ПРОТИВОПОЖАРНОЙ СЛУЖБЫ МВД РОССИИ
15.1. Нормы противопожарной безопасности (НПБ)
15.2. Сборники руководящих документов государственной противопожарной службы

## Перечень
1. КОНТРОЛЬ АТМОСФЕРНОГО ВОЗДУХА И ВОЗДУХА РАБОЧЕЙ ЗОНЫ
1.1. Методики количественного химического анализа атмосферного воздуха, допущенные для целей государственного экологического контроля - ПНД Ф [1]
№ | Номер | Наименование документа
1 | ПНД Ф 13.3.9—97 | Методика выполнения измерений массовой концентрации полихлорированных дибензо-п-диоксинов и дибензофуранов в пробах атмосферного воздуха методом хромато-масс-спектрометрии.
2 | ПНД Ф 13.1.10—97 | Методика выполнения измерений массовой концентрации полихлорированных дибензо-п-диоксинов и дибензофуранов в пробах газообразных выбросов в атмосферу методом хромато-масс-спектрометрии.
3 | ПНД Ф 13.3.18—98 | Методика выполнения измерений массовой концентрации ацетона, этилацетата, толуола, бутилацетата, м-,п-ксилола и о-ксилола в пробах атмосферного воздуха газохроматографическим методом.
4 | ПНД Ф 13.1:2:3.19—98 | Методика выполнения измерений массовой концентрации диоксида азота и азотной кислоты (суммарно), оксида азота, триоксида серы и серной кислоты (суммарно), диоксида серы, хлороводорода, фтороводорода, орто-фосфорной кислоты и аммиака в пробах промышленных выбросов, атмосферного воздуха и воздуха рабочей зоны методом ионной хроматографии.
5 | ПНД Ф 13.1:2.22—98* | Методика выполнения измерений объемной концентрации водорода, кислорода, азота, метана, оксида и диоксида углерода в воздухе рабочей зоны и промышленных выбросах методом газовой хроматографии.
6 | ПНД Ф 13.1:2:3.23—98* | Методика выполнения измерений объемной концентрации предельных углеводородов С1 – С5 и непредельных углеводородов (этана, пропена, бутенов) в атмосферном воздухе, в воздухе рабочей зоны и промышленных выбросах методом газовой хроматографии.
7 | ПНД Ф 13.1:2:3.24—98* | Методика выполнения измерений массовой концентрации индивидуальных парафиновых углеводородов С6 – С10 в атмосферном воздухе, в воздухе рабочей зоны и промышленных выбросах методом газовой хроматографии.
8 | ПНД Ф 13.1:2:3.25—99* | Методика выполнения измерений массовой концентрации предельных углеводородов С1 – С10 (суммарно), непредельных углеводородов С2 – С5 (суммарно) и ароматических углеводородов (бензола, толуола, этилбензола, ксилолов, стирола) при их совместном присутствии в атмосферном воздухе, воздухе рабочей зоны и промышленных выбросах методом газовой хроматографии.
9 | ПНД Ф 13.1:2.26—99* | Методика выполнения измерений массовой концентрации предельных углеводородов С1 – С5, а также С6 и выше (суммарно) в воздухе рабочей зоны и промышленных выбросах методом газовой хроматографии.
10 | ПНД Ф 13.1:2:3.27—99* | Методика выполнения измерений массовой концентрации оксида углерода и метана методом реакционной газовой хроматографии в атмосферном воздухе, воздухе рабочей зоны и промышленных выбросах.
11 | ПНД Ф 13.2:3.29—2000 | Методика выполнения измерений массовых концентраций кадмия, свинца, меди в атмосферном воздухе методом инверсионной вольтамперометрии
12 | ПНД Ф 13.2:3.37—2003 | Методика количественного химического анализа атмосферного воздуха и воздуха рабочей зоны на содержание винилхлорида методом газовой хроматографии.
Общие вопросы. Пробоотбор, идентификация, реактивы
13 | ПНД Ф 12.20.13.1—99 | Идентификация озоноразрушающих веществ методом газоадсорбционной хроматографии.
14 | ПНД Ф 12.10.1—2000 | Методические рекомендации по проверке качества химических реактивов, используемых при выполнении количественного химического анализа.
15 | ПНД Ф 12.13.1—2003 | Техника безопасности при работе в аналитических лабораториях (общие положения).
[1] Методики внесены в Федеральный реестр методик выполнения измерений и в Государственный реестр методик, допущенных для Государственного экологического контроля и мониторинга. Каждый экземпляр ПНД Ф заверен синей печатью (обязательно).
* Переосвидетельствована в соответствии с требованиями ГОСТ Р ИСО 5725-(1-6)-2002. Лист изменений и дополнений. / Новая редакция.
1.2. Методики выполнения измерений массовой концентрации вредных веществ в атмосферном воздухе и воздухе рабочей зоны (М-МВИ)
№ | Номер | Наименование документа
1 | М-МВИ-07-97 | Методика газохроматографического определения органических соединений в атмосферном воздухе.
2 | М-МВИ 10-99 | Методика выполнения измерений массовой концентрации полиароматических углеводородов в воздухе рабочей зоны и промышленных выбросах методом высокоэффективной жидкостной хроматографии.
3 | М-МВИ-13-99 | Методика выполнения измерений массовой концентрации и объемной доли SO2, H2S, CO, NO, NO2, NOx, NH3, суммы углеводородов в атмосферном воздухе.
4 | М-МВИ-34-98 | Методика выполнения измерений массовой концентрации металлов в воздухе рабочей зоны и промышленных выбросах атомно-абсорбционным методом.
5 | М-МВИ-35-98 | Методика выполнения измерений SO2, H2S, CO, NO, NOx, O3, суммы углеводородов в атмосферном воздухе.
6 | М-МВИ-63-00 | Методика выполнения измерений массовой концентрации метана и суммы предельных углеводородов С2-С10 в воздухе рабочей зоны с помощью газоанализатора модели 1320.
7 | М-МВИ-65-00 | Методика выполнения измерений содержания оксида азота, диоксида азота, суммы оксидов азота, диоксида серы в атмосферном воздухе и воздухе рабочей зоны системой газоаналитической СГ-1.
8 | М-МВИ-67-00 | Методика выполнения измерения массовой концентрации ванадия, висмута, железа, кобальта, марганца, меди, никеля, свинца, хрома, цинка в воздухе рабочей зоны рентгенофлуоресцетным методом.
9 | М-МВИ-81-01 | Методика выполнения измерения массовой концентрации ртути в атмосферном воздухе населенных мест, воздухе рабочей зоны и помещений бытового назначения с использованием анализатора АГП-01-2М.
10 | М-МВИ-89-01 | Методика выполнения измерений массовой концентрации и объемной доли загрязняющих веществ в атмосферном воздухе и воздухе рабочей зоны с помощью газоаналитической системы "COSTECH international" (Италия).
11 | М-МВИ-103-02 | Методика выполнения измерений массовой концентрации и объемной доли SO2, CO, NO, NO2, NOx, H2S, HCl, O3, CO2, суммы углеводородов (в пересчете на метан) в атмосферном воздухе, воздухе рабочей зоны и газовых выбросах промышленных предприятий с помощью передвижной станции фирмы "Thermo Environmental Instruments Inc."США
1.3. Сборники методических указаний по измерению концентрации вредных веществ в воздухе рабочей зоны. [2]
№ | Номера методик, входящих в сборник | Наименование сборника
Сборники методических указаний по измерению концентрации вредных веществ в воздухе рабочей зоны (типографские издания)
1 | МУ 5809-91 –МУ 5871-91 | Выпуск 11. Методические указания по измерению концентрации вредных веществ в воздухе рабочей зоны. Информационно - издательский центр Госкомсанэпиднадзора РФ.
2 | МУ 5872-91 –МУ 5939-91 | Выпуск 12. Методические указания по измерению концентрации вредных веществ в воздухе рабочей зоны. Информационно - издательский центр Госкомсанэпиднадзора РФ.
3 | МУ 4784-88 –МУ 4826-88 | Выпуск 23/1. Методические указания по измерению концентрации вредных веществ в воздухе рабочей зоны. Информационно - издательский центр Госкомсанэпиднадзора РФ.
4 | МУ 4827-88 –МУ 4894-88 | Выпуск 24. Методические указания по измерению концентрации вредных веществ в воздухе рабочей зоны. Информационно - издательский центр Госкомсанэпиднадзора РФ.
5 | МУ 4895-88 –МУ 4939-88 | Выпуск 25. Методические указания по измерению концентрации вредных веществ в воздухе рабочей зоны. Информационно - издательский центр Госкомсанэпиднадзора РФ.
6 | МУ 5062-89 –МУ 5104-89 | Выпуск 26. Методические указания по измерению концентрации вредных веществ в воздухе рабочей зоны. Информационно - издательский центр Госкомсанэпиднадзора РФ.
7 | МУ 5208-90 –МУ 5307-90 | Выпуск 27 (в 2-х частях). Методические указания по измерению концентрации вредных веществ в воздухе рабочей зоны. Информационно - издательский центр Госкомсанэпиднадзора РФ.
8 | МУ 5940-91 –МУ 6023-91 | Выпуск 28. Методические указания по измерению концентрации вредных веществ в воздухе рабочей зоны. Информационно - издательский центр Госкомсанэпиднадзора РФ.
9 | МУК 4.1.100-96 –МУК 4.1.197-96 | Выпуск 29. Измерение концентраций вредных веществ в воздухе рабочей зоны. Федеральный центр Госсанэпиднадзора Минздрава России.
10 | МУК 4.1.198-96 –МУК 4.1.271-96 | Выпуск 30. Измерение концентраций вредных веществ в воздухе рабочей зоны. Федеральный центр Госсанэпиднадзора Минздрава России.
11 | МУК 4.1.0.272-96 –МУК 4.1.0.340-96 | Выпуск 31. Измерение концентраций вредных веществ в воздухе рабочей зоны. Федеральный центр Госсанэпиднадзора Минздрава России.
12 | МУК 4.1.0.341-96 –МУК 4.1.0.405-96 | Выпуск 32. Измерение концентраций вредных веществ в воздухе рабочей зоны. Федеральный центр Госсанэпиднадзора Минздрава России.
13 | МУК 4.1.0.406-96 – | Выпуск 33. Измерение концентраций вредных веществ в воздухе рабочей зоны. Федеральный центр Госсанэпиднадзора Минздрава России.
14 | МУК 4.1.0.466-96 –МУК 4.1.0.539-96 | Выпуск 34. Измерение концентраций вредных веществ в воздухе рабочей зоны. Минздрав России, Москва, 2003
15 | МУК 4.2.1296-04 –МУК 4.2.1309-04 | Выпуск 39. Измерение концентраций вредных веществ в воздухе рабочей зоны. Минздрав России, Москва, 2005
16 | МУК 4.1.1922-04 –МУК 4.1.1934-04 | Выпуск 47. Измерение концентраций вредных веществ в воздухе рабочей зоны. Минздрав России, Москва, 2005
17 | МУК 4.1.591-96 –МУК 4.1.645-96, МУК 4.1.662-97, МУК 4.1.666-97 | Определение концентраций загрязняющих веществ в атмосферном воздухе. Федеральный центр Госсанэпиднадзора Минздрава России.
18 | МУ 4945-88 | Методические указания по определению вредных веществ в сварочном аэрозоле (твердая фаза и газы). Информационно - издательский центр Госкомсанэпиднадзора РФ.
Сборники методических указаний по измерению концентрации вредных веществ в воздухе рабочей зоны (ксерокопии)
19 | МУ 1611-77 –МУ 1719-77 | Выпуски 1-5. Методические указания по измерению концентрации вредных веществ в воздухе рабочей зоны. М., 1981
20 | МУ 2562-82 –МУ 2603-82 | Выпуски 6-7. Методические указания по измерению концентрации вредных веществ в воздухе рабочей зоны. М., 1982
21 | МУ 2742-83 –МУ 2778-83 | Выпуск 8. Методические указания по измерению концентраций вредных веществ в воздухе рабочей зоны. М., 1983
22 | МУ 4161-86 –МУ 4203-86 | Выпуск 9. Методические указания по измерению концентраций вредных веществ в воздухе рабочей зоны. М., 1986
23 | МУ 4564-88 –МУ 4605-88 | Выпуск 10. Методические указания по измерению концентрации вредных веществ в воздухе рабочей зоны. М., 1988
24 | МУ 1452-76 –МУ 1495а-76 | Выпуск 13. Методические указания по измерению концентрации вредных веществ в воздухе рабочей зоны. М., 1979
25 | МУ 1572-77 –МУ 1598-77 | Выпуск 14. Методические указания по измерению концентрации вредных веществ в воздухе рабочей зоны. М., 1979
26 | МУ 1985-79 –МУ 2030-79 | Выпуск 15. Методические указания по измерению концентрации вредных веществ в воздухе рабочей зоны. М., 1979
27 | МУ 2211-80 –МУ 2252-80 | Выпуск 16. Методические указания по измерению концентрации вредных веществ в воздухе рабочей зоны. М., 1980
28 | МУ 2304-81 –МУ 2347-81 | Выпуск 17. Методические указания по измерению концентрации вредных веществ в воздухе рабочей зоны. М., 1981
29 | МУ 2694-83 –МУ 2740-83 | Выпуск 18. Методические указания по измерению концентрации вредных веществ в воздухе рабочей зоны. М., 1984
30 | МУ 2877-83 –МУ 2917-83 | Выпуск 19. Методические указания по измерению концентрации вредных веществ в воздухе рабочей зоны. М., 1983
31 | МУ 3101-84 –МУ 3136-84 | Выпуск 20. Методические указания по измерению концентрации вредных веществ в воздухе рабочей зоны. М., 1984
32 | МУ 4204 – 4214-86 МУ 4290 – 4318-87 | Выпуск 21/1. Методические указания по измерению концентрации вредных веществ в воздухе рабочей зоны. М., 1987
33 | МУ 4441-87 –МУ 4465-87 | Выпуск 22/1. Методические указания по измерению концентрации вредных веществ в воздухе рабочей зоны. М., 1988
34 | МУ 4469-87 –МУ 4536-87 | Выпуск 22. Методические указания по измерению концентрации вредных веществ в воздухе рабочей зоны. М., 1988
[2] Содержание всех сборников с наименованиями методик и их номерами представляется по Вашей заявке.
1.4. Санитарный контроль атмосферного воздуха
| Номер | Наименование документа
Перечень основных действующих методических документов по методам контроля химических веществ в объектах окружающей среды, воздухе рабочей зоны, пищевых продуктах и добавках
1 | ГН 1.1.701-98 | Гигиенические критерии для обоснования необходимости разработки ПДК и ОБУВ (ОДУ) вредных веществ в воздухе рабочей зоны, атмосферном воздухе населенных мест, воде водных объектов
2 | ГН 2.1.6.014-94 | Предельно допустимые концентрации (ПДК) полихлорированных дибензодиоксинов и полихлорированных дибензофуранов в атмосферном воздухе населенных мест
3 | ГН 2.1.6.1181-02 | Аварийные пределы воздействия (АПВ) отравляющих веществ для атмосферного воздуха населенных мест
4 | ГН 2.1.6.1338-03 | Предельно допустимые концентрации (ПДК) загрязняющих веществ в атмосферном воздухе населенных мест
5 | ГН 2.1.6.1339-03 | Ориентировочные безопасные уровни воздействия (ОБУВ) загрязняющих веществ в атмосферном воздухе населенных мест
6 | ГН 2.1.6.1764-03 | Предельно допустимые концентрации (ПДК) загрязняющих веществ в атмосферном воздухе населенных мест. Дополнение № 1 к ГН 2.1.6.1338-03
7 | ГН 2.1.6.1765-03 | Ориентировочные безопасные уровни воздействия (ОБУВ) загрязняющих веществ в атмосферном воздухе населенных мест. Дополнение № 1 к ГН 2.1.6.1339-03
8 | ГН 2.1.6.1983-05 | Предельно допустимые концентрации (ПДК) загрязняющих веществ в атмосферном воздухе населенных мест Дополнения и изменения N 2 к ГН 2.1.6.1338-03
9 | ГН 2.1.6.1984-05 (Вводятся в действие с 1 февраля 2006 г.) | Ориентировочные безопасные уровни воздействия (ОБУВ) загрязняющих веществ в атмосферном воздухе населенных мест Дополнения и изменения N 2 к ГН 2.1.6.1339-03
10 | ГН 2.1.6.1372-03 | Гигиенические нормативы ориентировочных безопасных уровней воздействия (ОБУВ) загрязняющих веществ в атмосферном воздухе населенных мест и зонах защитных мероприятий объектов хранения и уничтожения химического оружия
11 | ГН 2.1.6.1762-03 (в сборнике с МУК 4.2.1776-03, МУК 4.2.1784-0)3 | Предельно допустимые концентрации (ПДК) микроорганизмов-продуцентов, бактериальных препаратов и их компонентов в воздухе рабочей зоны
12 | ГН 2.1.6.1763-03 | Предельно допустимые концентрации (ПДК) микроорганизмов-продуцентов, бактериальных препаратов и их компонентов в атмосферном воздухе населенных мест
13 | ГН 2.2.5.1313-03 | Предельно допустимые концентрации (ПДК) вредных веществ в воздухе рабочей зоны
14 | ГН 2.2.5.1314-03 | Ориентировочные безопасные уровни воздействия (ОБУВ) вредных веществ в воздухе рабочей зоны
15 | ГН 2.2.5.1371-03 | Гигиенические нормативы предельно допустимых концентрации (ПДК) вредных веществ в воздухе рабочей зоны объектов хранения и уничтожения химического оружия
16 | ГН 2.2.5.1374-03 | Предельно допустимых уровней (ПДУ) загрязнения технологического оборудования вредными веществами на объектах хранения и уничтожения химического оружия
17 | ГН 2.2.5.1827-03 | Предельно допустимые концентрации (ПДК) вредных веществ в воздухе рабочей зоны. Дополнение №1 к ГН 2.2.5.1313-03
18 | ГН 2.2.5.1828-03 | Ориентировочные безопасные уровни воздействия (ОБУВ) вредных веществ в воздухе рабочей зоны. Дополнение №1 к ГН 2.2.5.1314-03
19 | ГН 2.1.6.1845-04 | Аварийные пределы воздействия (АПВ(Т)_а.в.) 1,1-диметилгидразина (НДМГ) в атмосферном воздухе населенных мест
20 | ГН 2.2.5.1846-04 | Аварийные пределы воздействия (АПВ(Т)_р.з.) 1,1-диметилгидразина (НДМГ) в воздухе рабочей зоны
21 | МУ 1.1.578-96 | Требования к постановке экспериментальных исследований по обоснованию ПДК промышленных химических аллергенов в воздухе рабочей зоны и атмосферы
22 | МУ 1.1.726-98 | Гигиеническое нормирование лекарственных средств в воздухе рабочей зоны, атмосферном воздухе населенных мест и воде водных объектов
23 | МУ 2.1.6.792-99 | Выбор базовых показателей для социально-гигиенического мониторинга (атмосферный воздух населенных мест)
24 | МУК 4188-86 | Методические указания по фотометрическому измерению концентраций паров ртути в воздухе рабочей зоны
25 | МУК 4.1.580-96 | Определение нитрила акриловой кислоты, выделяющегося из полиакрилонитрильного волокна в воздух, методом газовой хроматографии
26 | МУК 4.1.672-97 | Газохроматографическое определение концентраций метилацетилена в атмосферном воздухе
27 | МУК 4.1.733-99 | Хромато-масс-спектрометрическое определение фенола в воздухе
28 | МУК 4.1.785-99 | Газохроматографическое определение a - пирролидина в атмосферном воздухе
29 | МУК 4.1.786-99 | Газохроматографическое определение N-винилпирролидина в атмосферном воздухе
30 | МУК 4.1.995-00 – МУК 4.1.997-00 | Измерение концентраций трифторметансульфокислоты и ее ангидрида в атмосферном воздухе
31 | МУК 4.1.1042-01 | Газохроматографическое определение нафталина в воздухе
32 | МУК 4.1.1044-01 – МУК 4.1.1053-01 | Определение концентраций химических веществ в воздухе. Части 1, 2.
33 | МУК 4.1.1126-02 | Определение массовых концентраций паров вредных веществ в воздухе рабочей зоны методом фотоионизационного детектирования
34 | МУК 4.1.1326-03 | Измерение массовых концентраций аверсектина С (смесь изомеров) в воздухе рабочей зоны методов высокоэффективной жидкостной хроматографии
35 | МУК 4.1.1478-03 | Определение фенола в атмосферном воздухе и воздушной среде жилых и общественных зданий методом высокоэффективной жидкостной хроматографии.
36 | МУК 4.1.1673-03 | Хромато-масс-спектрометрическое определение веществ, входящих в состав табака и табачной пыли, в атмосферном воздухе.
37 | МУК 4.1.1795 а-03 и МУК 4.1.1795 б-03 | Определение концентраций аверсектина С в воздухе и почве
38 | МУК 4.1.1869-04 | Газохроматографическое определение N – нитрозодиметила-мина (НДМА) в воздухе.
39 | МУК 4.1.1870-04 | Газохроматографическое определение диметилформамида (ДМФА) в воздухе.
40 | МУК 4.2.1004-00 | Метод микробиологического измерения концентрации клеток микроорганизма В 99 – продуцента витамина В12 в атмосферном воздухе населенных мест
41 | МУК 4.2.1005-00 | Метод микробиологического измерения концентрации клеток штамма-продуцента Биовита и хлортетрациклина 777 в атмосферном воздухе населенных мест. В сборнике с ГН 2.1.6.1003-00.
42 | МУК 4.2.1007-00 | Метод микробиологического измерения концентрации клеток штамма-продуцента Биовита и хлортетрациклина 777 в воздухе рабочей зоны
43 | МУК 4.2.1008-00 | Метод микробиологического измерения концентрации клеток микроорганизма В 99 – продуцента витамина В12 в воздухе рабочей зоны. В сборнике с ГН 2.2.6.1006-00.
44 | МУК 4.2.1054-01 | Измерение концентраций микроорганизмов- продуцентов, бактериальных препаратов и их компонентов в атмосферном воздухе
45 | СанПиН 2.1.6.1032-01 | Гигиенические требования к обеспечению качества атмосферного воздуха населенных мест (взамен СанПиН 2.1.6.983-00)
46 | Р 3.5.1904-04 | Использование ультрафиолетового бактерицидного излучения для обеззараживания воздуха в помещениях
47 | МР 18.1.04-2005 | Методические рекомендации. Система контроля качества результатов анализа проб объектов окружающей среды.
48 |  | ВОЗДУХ. Контроль загрязнений по международным стандартам. Второе издание. М., 2002, 432 с.
49 |  | Охрана природы. АТМОСФЕРА (Сборник стандартов), М., 2004
2. КОНТРОЛЬ ПРОМЫШЛЕННЫХ ВЫБРОСОВ В АТМОСФЕРУ
2.1. Методики количественного химического анализа выбросов в атмосферу, допущенные для целей государственного экологического контроля - ПНД Ф [3]
| Номер | Наименование документа
1 | ПНД Ф 13.1.2—97* | Методика хроматографического измерения массовой концентрации ацетона, этанола, бутанола, толуола, этилацетата, бутилацетата, изоамилацетата, этилцеллозольва и циклогексанона в промышленных выбросах с использованием универсального одноразового пробоотборника.
2 | ПНД Ф 13.1.3—97* | Методика выполнения измерений массовой концентрации диоксида серы в отходящих газах от котельных, ТЭЦ, ГРЭС и других топливосжигающих агрегатов.
3 | ПНД Ф 13.1.4—97* | Методика выполнения измерений массовой концентрации оксидов азота в организованных выбросах котельных, ТЭЦ и ГРЭС.
4 | ПНД Ф 13.1.5—97* | Методика хроматографического измерения массовой концентрации оксида углерода от источников сжигания органического топлива.
5 | ПНД Ф 13.1.6—97* | Методика выполнения измерений массовой концентрации керосина в промышленных выбросах с использованием универсального одноразового пробоотборника.
6 | ПНД Ф 13.1.7—97* | Методика хроматографического измерения массовой концентрации бензола, толуола, м-, п-ксилолов, о-ксилола и стирола в промышленных выбросах с использованием универсального одноразового пробоотборника.
7 | ПНД Ф 13.1.8—97* | Методика хроматографического измерения массовой концентрации бензина, уайт-спирита и сольвента в промышленных выбросах с использованием универсального одноразового пробоотборника.
8 | ПНД Ф 13.3.18—98 | Методика выполнения измерений массовой концентрации ацетона, этилацетата, толуола, бутилацетата, м-,п-ксилола и о-ксилола в пробах атмосферного воздуха газохроматографическим методом
9 | ПНДФ 13.1:2:3.19—98 | Методика выполнения измерений массовой концентрации диоксида азота и азотной кислоты (суммарно), оксида азота, триоксида серы и серной кислоты (суммарно), диоксида серы, хлороводорода, фтороводорода, орто-фосфорной кислоты и аммиака в пробах промышленных выбросов, атмосферного воздуха и воздуха рабочей зоны методом ионной хроматографии.
10 | ПНД Ф 13.1.20—98 | Методика количественного химического анализа организованных выбросов в атмосферу на содержание тетраэтилсвинца методом газовой хроматографии.
11 | ПНД Ф 13.1:2.21—98 | Методика выполнения измерений массовой концентрации органических веществ в воздухе рабочей зоны и выбросах предприятий газохроматографическим методом с фотоионизационным детектором.
12 | ПНД Ф 13.1:2.22—98 | Методика выполнения измерений объемной концентрации водорода, кислорода, азота, метана, оксида и диоксида углерода в воздухе рабочей зоны и промышленных выбросах методом газовой хроматографии.
13 | ПНД Ф 13.1:2:3.23—98 | Методика выполнения измерений объемной концентрации предельных углеводородов С1 - С5 и непредельных углеводородов (этана, пропена, бутенов) в атмосферном воздухе, в воздухе рабочей зоны и промышленных выбросах методом газовой хроматографии.
14 | ПНД Ф 13.1:2:3.24—98 | Методика выполнения измерений массовой концентрации индивидуальных парафиновых углеводородов С6 – С10 в атмосферном воздухе, в воздухе рабочей зоны и промышленных выбросах методом газовой хроматографии.
15 | ПНД Ф 13.1:2:3.25—99 | Методика выполнения измерений массовой концентрации предельных углеводородов С1 - С10 (суммарно), непредельных углеводородов С2 - С5 (суммарно) и ароматических углеводородов (бензола, толуола, этилбензола, ксилолов, стирола) при их совместном присутствии в атмосферном воздухе, воздухе рабочей зоны и промышленных выбросах методом газовой хроматографии.
16 | ПНД Ф 13.1:2.26—99 | Методика выполнения измерений массовой концентрации предельных углеводородов С1 - С5, а также С6 и выше (суммарно) в воздухе рабочей зоны и промышленных выбросах методом газовой хроматографии.
17 | ПНД Ф 13.1:2:3.27—99 | Методика выполнения измерений массовой концентрации оксида углерода и метана методом реакционной газовой хроматографии в атмосферном воздухе, воздухе рабочей зоны и промышленных выбросах.
18 | ПНД Ф 13.1.28—2000 | Методика выполнения измерений содержания оксидов азота, оксида углерода и кислорода с использованием комплекта ИТ (индикаторных трубок) в организованных выбросах котельных, ТЭЦ, ГРЭС, работающих на природном газе.
19 | ПНД Ф 13.2:3.29—2000 | Методика выполнения измерений массовых концентраций кадмия, свинца, меди в атмосферном воздухе методом инверсионной вольтамперометрии
20 | ПНД Ф 13.1.30—2002 | Методика хроматографического измерения массовой концентрации скипидара в промышленных выбросах производств, связанных с его индивидуальным производством и применением с использованием универсального одноразового пробоотборника
21 | ПНД Ф 13.1.31—2002 | Методика выполнения измерения массовой концентрации хрома шестивалентного в промышленных выбросах гальванического, металлургического и химического производств фотометрическим методом
22 | ПНД Ф 13.1.32—2002 | Методика газохроматографического измерения массовой концентрации сложных эфиров (этилацетата, пропилацетата, бутилацетата, этилбутирита, изоамилацетата) в промышленных выбросах с использованием универсального одноразового пробоотборника.
23 | ПНДФ 13.1.33—2002 | Методика выполнения измерений массовой концентрации аммиака в пробах промышленных выбросов в атмосферу фотометрическим методом.
24 | ПНДФ 13.1.34—2002 | Методика выполнения измерений массовых концентраций сероводорода и метилмеркантана в парогазовых выбросах предприятий методом потенциометрического аргентометрического титрования.
25 | ПНД Ф 13.1.38—2003 | Методика количественного химического анализа промышленных выбросов на содержание нитрозодиметиламина (НДМА) методом газовой хроматографии.
26 | ПНД Ф 13.1.40—2003 | Методика количественного химического анализа промышленных выбросов на содержание несимметричного диметилгидразина (НДМГ) методом газовой хроматографии.
27 | ПНДФ 13.1.41—2003 | Методика выполнения измерений массовых концентраций формальдегида в пробах промышленных выбросов в атмосферу фотометрическим методом с ацетилацетоном.
28 | ПНДФ 13.1.42—2003 | Методика выполнения измерений массовых концентраций хлористого водорода в пробах промышленных выбросов в атмосферу турбидиметрическим методом.
29 | ПНД Ф 13.1.45—2003 | Методика выполнения измерений массовой концентрации фтористого водорода в пробах промышленных выбросов фотометрическим методом
30 | ПНД Ф 13.1.46—2004 | Методика выполнения измерений массовой концентрации серной кислоты, паров и аэрозолей триоксида серы (в пересчете на серную кислоту) в пробах промышленных выбросов в атмосферу турбидиметрическим методом.
31 | ПНД Ф 13.1.47—2004 | Методика выполнения измерений массовой доли марганца в пробах пыли промышленных выбросов фотометрическим методом.
32 | ПНД Ф 13.1.48—2004 | Методика выполнения измерений массовой доли никеля в пробах пыли промышленных выбросов фотометрическим методом.
33 | ПНД Ф 13.1.49—2005 | Определение содержания пыли в промышленных выбросах. Определение массовой доли хрома в пыли фотометрическим методом.
Общие вопросы. Пробоотбор, идентификация, реактивы
34 | ПНДФ 12.1.1—99 | Методические рекомендации по отбору проб при определении концентрации вредных веществ (газов и паров) в выбросах промышленных предприятий.
35 | ПНД Ф 12.1.2—99 | Методические рекомендации по отбору проб при определении концентрации взвешенных частиц (пыли) в выбросах промышленных предприятий.
36 | ПНД Ф 12.4.2.1—99 | Отходы минерального происхождения. Рекомендации по отбору и подготовки проб. Общие положения.
37 | ПНД Ф 12.1:2:2.2:2.3.2—2003 | Отбор проб почв, грунтов, осадков биологических очистных сооружений, шламов промышленных сточных вод, донных отложений искусственно созданных водоёмов, прудов-накопителей и гидротехнических сооружений.
38 | ПНД Ф 12.20.13.1—99 | Идентификация озоноразрушающих веществ методом газоадсорбционной хроматографии.
39 | ПНД Ф 12.10.1—2000 | Методические рекомендации по проверке качества химических реактивов, используемых при выполнении количественного химического анализа.
40 | ПНД Ф 12.13.1—2003 | Техника безопасности при работе в аналитических лабораториях (общие положения).
[3] Методики внесены в Федеральный реестр методик выполнения измерений и в Государственный реестр методик, допущенных для Государственного экологического контроля и мониторинга. Каждый экземпляр ПНД Ф заверен синей печатью (обязательно)
* Переосвидетельствована в соответствии с требованиями ГОСТ Р ИСО 5725-(1-6)-2002. Лист изменений и дополнений. / Новая редакция.
2.2. Методики выполнения измерений массовой концентрации вредных веществ в промышленных выбросах (М-МВИ)
| Номер | Наименование документа
1 | МЭ-01-2000 | Методика выполнения измерения массовой концентрации паров воды в газопылевых потоках, отходящих от источников загрязнения атмосферы гравиметрическим методом. Санкт-Петербург, 2000 г.
2 | М-МВИ-02-97 | Методика выполнения измерений массовой концентрации полихлорированных бифенилов в воздухе рабочей зоны и промышленных выбросах методом газовой хроматографии и хромато-масс-спектрометрии
3 | М-МВИ 10-99 | Методика выполнения измерений массовой концентрации полиароматических углеводородов в воздухе рабочей зоны и промышленных выбросах методом высокоэффективной жидкостной хроматографии.
4 | М-МВИ-12-97 | Методика выполнения измерений массовой концентрации суммы предельных углеводородов, оксида углерода, сернистого ангидрида и метана в отходящих газах топливосжигающих установок с применением газового монитора 1302.
5 | М-МВИ-19-97 | Методика выполнения измерений объемной доли кислорода, массовой концентрации оксида углерода, оксида азота и сернистого ангидрида в отходящих газах топливосжигающих установок с применением анализатора MSI 150 COMPACT.
6 | М-МВИ-23-97 | Методика выполнения измерений содержания ртути в конденсате альвеолярной влаги на атомно-абсорбционном спектрометре РА-915 с приставкой РП-91.
7 | М-МВИ-34-98 | Методика выполнения измерений массовой концентрации металлов в воздухе рабочей зоны и промышленных выбросах атомно-абсорбционным методом.
8 | М-МВИ-38-98 | Методика выполнения измерений массовой концентрации сернистого ангидрида, оксида углерода, метанола, формальдегида, диметилформамида, аммиака, ацетилена, ксилола, ацетона и паров стирола в промышленных выбросах с применением газоанализатора модели 1302.
9 | М-МВИ-47-96 | Методика выполнения измерений массовой концентрации паров ртути в вентиляционных выбросах в атмосферу атомно-абсорбционным методом.
10 | М-МВИ-49-99 | Методика выполнения измерений массовой концентрации ртути в фильтрате смывов с поверхности атомно-абсорбционным методом.
11 | М-МВИ-56-99 | Методика выполнения измерений массовой концентрации и массового выброса суммы предельных углеводородов С1-С10 из резервуаров хранения сырой нефти с помощью газоанализатора модели 1302.
12 | М-МВИ-57-99 | Методика выполнения измерений массовой концентрации метана, суммы предельных углеводородов С1–С10, оксида углерода и сернистого ангидрида в отходящих газах топливосжигающих установок с помощью газоанализатора модели 1302.
13 | М-МВИ-58-99 | Методика выполнения измерений массовой концентрации и определение массового выброса оксида углерода, оксидов азота и сернистого ангидрида в отходящих газах топливосжигающих установок с применением газоанализатора MSI 150 СОMPACT.
14 | М-МВИ-59-99 | Методика выполнения измерений массовой концентрации бенз(а)пирена в выбросах промышленных предприятий методом газовой хроматографии с масс-селективным детектором (хромато-масс-спектрометрии).
15 | М-МВИ-69-00 | Методика выполнения измерений массовой концентрации и определения массового выброса оксида углерода, оксидов азота, сернистого ангидрида в отходящих газах топливосжигающих установок с применением газоанализатора ENERAC 3000.
16 | М-МВИ-72-01 | Методика выполнения измерений содержания сернистого ангидрида, оксида углерода, метана в вентиляционных выбросах с применением ИК фурье-спектрометра MIDAC серии 11101.
17 | М-МВИ-96-01 | Методика выполнения измерений массовой концентрации и определения массового выброса загрязняющих веществ в отходящих газах топливосжигающих установок с применением газоанализаторов "ЭКСПЕРТ".
18 | М-МВИ-103-02 | Методика выполнения измерений массовой концентрации и объемной доли SO2, CO, NO, NO2, NOx, H2S, HCl, O3, CO2, SCH (по метану) в атмосферном воздухе, воздухе рабочей зоны и газовых выбросах промышленных предприятий с помощью передвижной станции (газоаналитической системы) фирмы "Thermo Environmental Instruments Inc." CША.
19 |  | Методика определения аэрозолей мышьяка в выбросах стекольного производства (диапазон измерения от 0,010 до 50 мг/м3)
20 |  | Методика определения аэрозолей свинца и его неорганических соединений в выбросах стекольного производства (диапазон измерения от 0,05 до 150 мг/м3)
21 |  | Методика раздельного определения моно- и диоксида азота в выбросах стекольного производства (диапазон измерения от 5 до 13х102 мг/м3)
22 |  | Методика выполнения измерений массовой концентрации диоксида серы в выбросах стекольного производства (диапазон измерения от 0,5 до 1000 мг/м3)
23 |  | Методика выполнения измерений массовой концентрации фтористого водорода в выбросах стекольного производства (диапазон измерения от 0,30 до 50 мг/м3)
24 |  | Методика выполнения измерений массовой концентрации технологической пыли в выбросах стекольного производства (диапазон измерения от 5 до 20х102 мг/м3)
2.3. Методики расчёта выбросов в атмосферу
Наименование документа
1 |  | РД 52.04.186-89 Руководящий документ. Руководство по контролю загрязнения атмосферы. Москва, Госкомгидромет СССР, 1991 г. (тираж ограничен)
2 |  | РД 52.18.595-96 и изменение №1. Федеральный перечень методик выполнения измерений, допущенных к применению при выполнении работ в области мониторинга загрязнения окружающей природной среды. По сост. На 2005 г.
3 |  | Перечень методик выполнения измерений концентраций загрязняющих веществ в выбросах промышленных предприятий. Москва, 2001
4 |  | Перечень документов по расчёту выделений (выбросов) загрязняющих веществ в атмосферный воздух, действующих в 2001–2002 годах. СПб, 2001
5 |  | Перечень средств измерений концентраций загрязняющих веществ в выбросах промышленных предприятий. Москва 2001
6 |  | Методика расчёта выбросов вредных веществ в атмосферу при свободном горении нефти и нефтепродуктов. Самара, 1997
7 |  | Методические указания по определению и расчёту содержания оксидов азота в отходящих газах тепловых агрегатов цементного производства. СПб, 1992
8 |  | Отраслевая методика учёта выбросов в атмосферу при розжиге вращающихся печей. СПб, 1992
9 |  | Методика определения выбросов автотранспорта для проведения сводных расчетов загрязнения атмосферы городов. СПб, 1999
10 |  | Методическое пособие по выполнению сводных расчетов загрязнения атмосферного воздуха выбросами промышленных предприятий и автотранспорта города (региона) и их применению при нормировании выбросов. СПб, 1999.
11 |  | Методика выполнения визуальной оценки дымности пылегазовых потоков, отходящих от стационарных источников загрязнения атмосферы. СПб, 1996
12 |  | Методика расчёта выбросов капель и содержащихся в них загрязняющих веществ из градирен. СПб, 1992
13 |  | Методика расчёта выбросов загрязняющих веществ в атмосферу печными установками глинозёмного производства. Москва, 1995
14 |  | Методика расчета выбросов вредных веществ в атмосферу при сжигании попутного нефтяного газа на факельных установках. СПб, 1997, с учетом дополнений
15 |  | Методика расчета выделений (выбросов) загрязняющих веществ в атмосферу при производстве металлопокрытий гальваническим способом (по величинам удельных показателей). СПб, 1999.
16 |  | Методика определения выбросов загрязняющих веществ в атмосферу при сжигании топлива в котлах производительностью менее 30 тонн пара в час или менее 20 Гкал в час. М., 1999. (С методическим письмом НИИ Атмосфера № 335/33-07 от 17.05.2000 г. «О проведении расчетов выбросов вредных веществ в атмосферу по «Методике определения выбросов загрязняющих веществ в атмосферу при сжигании топлива в котлах производительностью до 30 тонн пара в час или менее 20 Гкал в час». СПб, 2000)
17 |  | Методика расчёта выбросов загрязняющих веществ при сжигании водоугольного топлива. Москва, 1991
18 |  | Методика расчёта выбросов в атмосферу загрязняющих веществ при сжигании газа на факельных установках. Оренбург, 1990
19 |  | Методика расчётно-экспериментального определения выделений (выбросов) загрязняющих веществ с поверхностей испарения на предприятиях нефтехимии и нефтепереработки. Краснодар, 1996
20 |  | Методика расчета выбросов загрязняющих веществ в атмосферу от стационарных дизельных установок. СПб, 2001
21 |  | Методика расчётно-экспериментального определения выбросов загрязняющих веществ от трубчатых нагревательных печей. Краснодар, 1996
22 |  | Экспериментально-расчётная методика определения потерь нефти от испарения из резервуара. Уфа, 1989
23 |  | Методика расчётного определения выбросов бенз(а)пирена в атмосферу от котлов тепловых электростанций. Москва, 1987
24 |  | Методические указания по расчёту количественных характеристик выбросов загрязняющих веществ от основного технологического оборудования рыбоперерабатывающих предприятий. Москва, 1989
25 |  | Методические указания по расчёту количественных характеристик выбросов в атмосферу загрязняющих веществ от основного технологического оборудования предприятий агропромышленного комплекса, перерабатывающих сырье животного происхождения (мясокомбинаты, клеевые и желатиновые заводы). Москва, 1987
26 |  | Метод определения выбросов вредных веществ в атмосферу с открытых (полузакрытых) поверхностей испарения. Краснодар, 1996
27 |  | Резервуары. Железнодорожные цистерны. Метод определения выбросов нефтепродуктов от испарения. Краснодар, 1996
28 |  | Методические указания по расчёту выбросов вредных веществ автомобильным транспортом. Москва, 1983
29 |  | Временное методическое пособие по расчёту выбросов от неорганизованных источников в промышленности строительных материалов. Новороссийск, 1985
30 |  | Методические указания по расчёту выбросов окислов азота с дымовыми газами котлов. РД 34.02.304-88. Москва, 1991
31 |  | Временная инструкция по учёту валовых выбросов оксидов азота и углерода на газотурбинных компрессорных станциях по измеренным параметрам ГПА. Москва, 1992
32 |  | Методика расчёта вредных выбросов в атмосферу из нефтехимического оборудования. РМ 62-91-90, Воронеж, 1990
33 |  | Методические рекомендации по проведению инвентаризации и нормированию выбросов в атмосферу для предприятий птицеводческого направления. СПб, 1994
34 |  | Методические указания по определению вредных выбросов из основных источников предприятий нефтеперерабатывающей и нефтехимической промышленности. Москва, 1984
35 |  | Методика определения и расчёта выбросов загрязняющих веществ от лесных пожаров. Томск, 1997
36 |  | Удельные выделения вредных веществ в атмосферу от организованных источников свиноводческих предприятий промышленного типа мощностью 54 – 108 тысяч голов в год. Москва, 1991
37 |  | Отраслевая методика определения удельных выбросов вредных веществ в атмосферу на единицу продукции в производстве желтого фосфора и термической фосфорной кислоты. Москва, 1984
38 |  | Методика расчёта выбросов вредных веществ в атмосферу от автомобильных двигателей средств технического обслуживания самолетов и тепловых машин в условиях эксплуатации. Москва, 1985
39 |  | Методика по определению выбросов загрязняющих веществ в атмосферу от неорганизованных источников предприятий легкой промышленности. Москва, 1989
40 |  | Расчётная методика определения выбросов вредных веществ в атмосферу (для предприятий Госкино). Москва, 1988
41 |  | Руководящие указания по расчёту выбросов твердых частиц и окислов серы, углерода, азота с дымовыми газами котлоагрегатов. Москва, 1979
42 |  | Методика определения выбросов мазутной золы вращающихся печей обжига. Семибратово, 1997
43 |  | Методика расчётно-экспериментального определения выбросов загрязняющих веществ из вентсистем производственных помещений. Краснодар, 1996
44 |  | Методика расчётно-экспериментального определения выбросов загрязняющих веществ в атмосферу за счёт испарения из емкостей хранения нефтепродуктов. Краснодар, 1996
45 |  | Методические указания по нормированию, учёту и контролю выбросов загрязняющих веществ от хлебопекарных предприятий. – Москва, 1996
46 |  | Методические указания по определению выбросов загрязняющих веществ в атмосферу из резервуаров. Казань, 1998.
47 |  | Дополнение к «Методическим указаниям по определению выбросов загрязняющих веществ в атмосферу из резервуаров». СПб, 1999
48 |  | Методика расчёта выделений (выбросов) загрязняющих веществ в атмосферу от животноводческих комплексов и звероферм (по величинам удельных показателей). – Санкт-Петербург, 1999
49 |  | Методика расчёта выделений (выбросов) загрязняющих веществ в атмосферу при сварочных работах (на основе удельных показателей). СПб, 1997
50 |  | Методика расчёта выделений (выбросов) загрязняющих веществ в атмосферу при механической обработке металлов (на основе удельных показателей). СПб, 1997
51 |  | Методика расчёта выделений (выбросов) загрязняющих веществ в атмосферу при нанесении лакокрасочных материалов. СПб, 1999
52 |  | Методика расчёта выбросов от источников горения при разливе нефти и нефтепродуктов.
53 |  | Временные методические указания по расчету выбросов загрязняющих веществ в атмосферный воздух предприятиями деревообрабатывающей промышленности. Издание второе, переработанное и дополненное, СПб, 2001
54 |  | Удельные показатели выбросов загрязняющих веществ в атмосферу для ремонтно-обслуживающих предприятий и машиностроительных заводов агропромышленного комплекса. 1990 г.
55 |  | Методика проведения инвентаризации выбросов загрязняющих веществ в атмосферу для автотранспортных предприятий. 1998 г.
56 |  | Методика проведения инвентаризации выбросов загрязняющих веществ в атмосферу для баз дорожной техники (расчётным методом). 1998 г.
57 |  | Сборник удельных показателей выбросов загрязняющих веществ в атмосферу от предприятий перерабатывающей промышленности агропромышленного комплекса. Курск 1989 г.
58 |  | Методика расчетов выбросов в атмосферу загрязняющих веществ автотранспортом на городских магистралях. Москва 1997 г.
59 |  | Методика расчетов выбросов вредных веществ в окружающую среду от неорганизованных источников нефтегазового оборудования. РД 39-142-00. Краснодар 2001.
60 |  | Методика проведения инвентаризации выбросов загрязняющих веществ в атмосферу для асфальтобетонных заводов (расчетным методом). Москва 1998 г.
61 |  | Методика проведения инвентаризации выбросов загрязняющих веществ в атмосферу для авторемонтных предприятий (расчетным методом). Москва 1998 г.
62 |  | Методика расчёта выбросов бенз(а)пирена в атмосферу паровыми котлами электростанций. РД 153-34.1-02.316-99. Москва 1999 г.
63 |  | Методика определения валовых выбросов загрязняющих веществ в атмосферу от котельных установок ТЭС. РД 34.02.305-98. Москва 1998 г.
64 |  | Методические указания по определению параметров газовых потоков для определения и расчёта выбросов из стационарных источников разного типа
65 |  | Методическое письмо “Требования к построению, содержанию и изложению расчётных методик определения выбросов вредных веществ в атмосферу”
66 |  | Методика определения потребности подразделений Госконтрольатмосфера в средствах инструментального контроля выбросов в атмосферу”
67 |  | Методика определения предельно допустимых концентраций вредных газов для растительности. Госкомлес СССР.
68 |  | Методические рекомендации по проведению инвентаризации выбросов в атмосферу оксидов азота на Европейской территории СССР
69 |  | Методика выполнения измерений валовых выбросов с использованием автоматических, полуавтоматических и экспрессных газоанализаторов
70 | ОНД-86 | Общесоюзный нормативный документ “Методика расчёта концентраций в атмосферном воздухе вредных веществ, содержащихся в выбросах предприятий”
71 | РД 52.04.52-85 | Методические указания “Регулирование выбросов при неблагоприятных метеорологических условиях”
72 | РД-52.04.253-90 | Методика прогнозирования масштабов заражения сильнодействующими ядовитыми веществами при авариях (разрушениях) на химически опасных объектах и транспорте. СПб, переиздание 2000.
73 | РД 52.04.59-85 | Охрана природы. Атмосфера. Требования к точности контроля промышленных выбросов.
74 | РД 52.04.83-86 | Методические указания “По определению диоксида серы в выбросах с применением газоанализаторов микроконцентраций“
75 | РД 52.04.253-90 | Методика прогнозирования масштабов заражения сильнодействующими ядовитыми веществами при авариях (разрушениях) на химически опасных объектах и транспорте.
76 | РД 52.04.306-92 | Охрана природы. Атмосфера. Руководство по прогнозу загрязнения воздуха
77 | РД 52.04.333-93 | Хроматографический метод определения содержания хлоридов, нитратов, сульфатов, лития, натрия, аммония и калия в атмосферных осадках.
2.4. Методические документы и справочная литература по контролю выбросов в атмосферу
Наименование документа
1 |  | Перечень и коды веществ, загрязняющих атмосферный воздух. Шестое издание. СПб, 2005.
2 |  | Справочник по методам и техническим средствам снижения выбросов загрязняющих веществ в атмосферный воздух, применяемым при разработке нормативов ПДВ. СПб, 2002.
3 |  | Справочник по удельным показателям выбросов загрязняющих веществ в атмосферу для некоторых производств – основных источников загрязнения атмосферы. СПб, 2005.
4 |  | Справочно-методическое пособие для эколога предприятия по охране атмосферного воздуха. СПб, 2004.
5 |  | Методическое пособие по расчету, нормированию и контролю выбросов загрязняющих веществ в атмосферный воздух. (Дополненное и переработанное). СПб, 2005.
6 |  | Сборник правовых и нормативно-методических документов по взиманию платы за вредное воздействие на окружающую среду. СПб, 2003.
7 |  | Аннотированный справочник методик выполнения измерений концентраций загрязняющих веществ в выбросах промышленных предприятий. Издание третье, переработанное, СПб, 2006.
8 |  | Аннотированный справочник основных документов по расчету выделений (выбросов) загрязняющих веществ в атмосферный воздух. СПб.
9 |  | Аннотированный справочник основных документов, используемых при проведении государственной экологической экспертизы воздухоохранных мероприятий. СПб, 2004.
10 |  | Методические указания по оборудованию мест отбора проб при экоаналитическом контроле промышленных выбросов в атмосферу. СПб, 1999 г.
11 |  | Охрана атмосферного воздуха. Сборник нормативно-правовых актов, СПб, 2004.
12 |  | Защита атмосферного воздуха от антропогенного загрязнения: Основные понятия, термины и определения (справочное пособие). СПб, 2003
13 |  | Временное методическое руководство по оценке экологического риска деятельности нефтебаз и автозаправочных станций. Москва, 1999 г.
14 |  | Руководство по проведению оценки воздействия на окружающую среду (ОВОС) при выборе площадки, разработке ТЭО и проектов строительства хозяйственных объектов и комплексов. Минприроды РФ, 1992 г.
15 |  | Временные методические указания по проведению комплексной экологической оценки состояния атмосферы большого города. Минприроды, 1995 г.
16 |  | Каталог “Газоочистное оборудование”, издание четвертое, СПб., 2002 г.
17 |  | Методическое пособие “Экологические требования к установкам очистки газа”
18 |  | Временные методические указания “Комплексное обследование предприятий, имеющих источники загрязнения атмосферного воздуха”
19 |  | Методические указания по расчёту платы за неорганизованный сброс загрязняющих веществ в водные объекты
20 |  | Методика определения предотвращенного экологического ущерба. Утверждена приказом Госкомэкологии №816 от 30.12.99
21 |  | Методика исчисления размера ущерба от загрязнения подземных вод.
22 |  | Временные нормы дымности и выбросов загрязняющих веществ в атмосферу с отработавшими газами эксплуатируемого дизельного подвижного состава. 1995
23 |  | Рекомендации по определению допустимых вкладов в загрязнение атмосферы выбросов загрязняющих веществ предприятиями с использованием сводных расчетов загрязнения воздушного бассейна города (региона) выбросами промышленности и автотранспорта. СПб, 1999.
24 |  | Рекомендации по внедрению методов подавления выбросов загрязняющих веществ от передвижных источников. Минприроды РФ, 1995 г.
25 |  | Рекомендации по применению на сети Госкомгидромета СССР методических указаний по определению оксида углерода, диоксида серы, оксидов азота и углеводородов в промышленных выбросах с использованием автоматических газоанализаторов и газоанализаторов микроконцентраций.
26 |  | Рекомендации по оформлению и содержанию отраслевой инструкции «Организация системы контроля промышленных выбросов в атмосферу»
27 |  | Инструкция по инвентаризации выбросов в атмосферу загрязняющих веществ тепловых электростанций и котельных. – Москва, 1998
28 |  | Инструкция по нормированию выбросов в атмосферу загрязняющих веществ для тепловых электростанций и котельных. – Москва, 1998
29 |  | Инструкция по контролю установленных величин ПДВ (ВСВ) и инвентаризации источников выбросов в атмосферу на предприятиях промышленности по производству игрушек (разделы 2, 3). Москва, 1987
30 |  | Инструкция по контролю установленных величин ПДВ (ВСВ) и инвентаризации источников выбросов в атмосферу на предприятиях фарфорово-фаянсовой промышленности (разделы 2, 3). Москва, 1987
31 |  | Типовая инструкция по организации системы контроля промышленных выбросов в отраслях промышленности
32 |  | Инструкция по измерению содержания окиси углерода в отработавших газах автомобилей
33 |  | Инструкция по нормированию выбросов (сбросов) загрязняющих веществ в атмосферу и в водные объекты
34 |  | Инструкция по инвентаризации выбросов загрязняющих веществ в атмосферу
35 |  | Информационные материалы «Методы снижения выбросов окислов серы и азота предприятиями теплоэнергетики»
36 |  | Инструкция по нормированию и контролю выбросов загрязняющих веществ для котельных, укомплектованных котлами производительностью менее 30 т. пара в час или менее 20 Гкал в час. СПб, 1999 г.
37 |  | Методическое письмо «Характеристика удельных выбросов загрязняющих веществ от отдельных производств и их использование при экспертизе воздухоохранных мероприятий»
38 |  | Методическое письмо «Правила охраны атмосферного воздуха»
39 |  | Правила организации контроля выбросов в атмосферу на ТЭС и в котельных. М., 1997
40 |  | «Природоохранное законодательство Российской Федерации» Сборник федеральных природоохранных законов. В 2-х томах, СПб, 2002.
41 |  | Методические рекомендации по подготовке и участию в арбитражном процессе по нарушениям законодательства в области охраны окружающей среды и природопользования (методическое пособие). СПб, 2002.
42 |  | Методическое пособие «Организация и проведение экологического контроля на судах»
43 |  | Методическое пособие по разработке и оформлению «Экологического обоснования на деятельность по содержанию и эксплуатации автозаправочных станций»
44 |  | Методические рекомендации по составлению Обзора выбросов загрязняющих веществ в атмосферу на территории республики (края, области, автономного округа) за 2004 год. СПб, 2004
45 |  | Информационный перечень методик выполнения измерений концентраций загрязняющих веществ в выбросах промышленных предприятий. СПб, 2004.
46 |  | Рекомендации по применению автоматических и полуавтоматических газоанализаторов при контроле промышленных выбросов. СПб, 2004.
47 |  | Оценка воздействия на окружающую среду и экологическая экспертиза, СПб, 2005
48 |  | Сборник методических документов по охране водных ресурсов, СПб, 2005
49 |  | Проблемы экологизации автомобильного транспорта, СПб, МАНЭБ, 2004.
3. КОНТРОЛЬ ВОДЫ
3.1. Методики количественного химического анализа воды, допущенные для целей государственного экологического контроля - ПНД Ф [4]
| Номер | Наименование документа
1 | ПНД Ф 14.1:2.1—95 (издание 2004 г.)* | Методика выполнения измерений массовой концентрации ионов аммония в очищенных сточных водах фотометрическим методом с реактивом Несслера.
2 | ПНД Ф 14.1:2.2—95 (издание 2004 г.)* | Методика выполнения измерений массовой концентрации железа в природных и сточных водах фотометрическим методом с о-фенантролином.
3 | ПНД Ф 14.1:2.3—95 (издание 2004 г.) | Методика выполнения измерений массовой концентрации нитрит-ионов в природных и сточных водах фотометрическим методом с реактивом Грисса.
4 | ПНД Ф 14.1:2.4—95 (издание 2004 г.)* | Методика выполнения измерений массовой концентрации нитрат-ионов в природных и сточных водах фотометрическим методом с салициловой кислотой.
5 | ПНД Ф 14.1:2.5—95 (издание 2004 г.)* | Методика выполнения измерений массовой концентрации нефтепродуктов в природных и сточных водах методом ИКС.
6 | ПНД Ф 14.1:2.6—95 (издание 2004 г.)* | Методика выполнения измерений массовой концентрации бензола и толуола в пробах сточных вод методом газожидкостной хроматографии.
7 | ПНД Ф 14.1:2.7—95* издание 2004 г.) | Методика выполнения измерений массовой концентрации 1.2-дихлорэтана, хлороформа, четыреххлористого углерода в пробах сточных вод методом газожидкостной хроматографии.
8 | ПНД Ф 14.1:2:4.10-95 | Методика количественного химического анализа питьевых, хозяйственно-бытовых, поверхностных и очищенных сточных вод на содержание летучих хлорированных углеводородов (ЛХУ) методом газовой хроматографии.
9 | ПНД Ф 14.1:2.15—95 издание 2004 г.)* | Методика выполнения измерений массовой концентрации анионоактивных ПАВ в пробах сточных вод зкстракционно-фотометрическим методом.
10 | ПНД Ф 14.1:2.16—95 (издание 2004 г.)* | Методика выполнения измерений массовой концентрации катионных ПАВ в пробах сточных вод экстракционно-фотометрическим методом.
11 | ПНД Ф 14.1:2:4.18-95
12 | ПНД Ф 14.1:2.19-95** | Методика выполнения измерений массовой концентрации химически потребляемого кислорода (ХПК) в пробах природных и сточных вод бихроматно-потенциометрическим методом.
13 | ПНД Ф 14.1:2.20—95 (издание 2004 г.)* | Методика выполнения измерений массовой концентрации ртути в природных и очищенных сточных водах методом беспламенной атомно-абсорбционной спектрометрии.
14 | ВНИИ ОФИ №1-2000 (бывш. ПНД Ф 14.1:2.21-95 отозвана из Реестра) | Методика выполнения измерений массовой концентрации ртути в природных и сточных водах методом атомно-абсорбционной спектрометрии" (AAS) ("метод холодного пара")
15 | ПНД Ф 14.1:2.22-95 (отозвана из Реестра) | Методика выполнения измерений массовой концентрации железа, кадмия, свинца, цинка и хрома в пробах природных и сточных вод методом пламенной атомно-абсорбционной спектрометрии (AAS)
16 | ПНД Ф 14.1.43-96
17 | ПНД Ф 14.1:2.44—96 (издание 2004 г.)* | Методика выполнения измерений массовой концентрации ионов кобальта в природных и сточных водах фотометрическим методом с нитрозо-R-coлью.
18 | ПНДФ 14.1:2.45—96 (издание 2004 г.) | Методика выполнения измерений массовой концентрации ионов кадмия в природных и сточных водах фотометрическим методом с дитизоном.
19 | ПНД Ф 14.1.46—96 (издание 2004 г.)* | Методика выполнения измерений массовой концентрации никеля в сточных водах фотометрическим методом с диметилглиоксимом.
20 | ПНДФ 14.1:2.47—96 (издание 2004 г.)* | Методика выполнения измерений массовой концентрации молибдена в природных и сточных водах фотометрическим методом с роданидом аммония.
21 | ПНДФ 14.1:2.48—96 (издание 2004 г.)* | Методика выполнения измерений массовой концентрации ионов меди в природных и сточных водах фотометрическим методом с диэтилдитиокарбаматом свинца.
22 | ПНДФ 14.1:2.49—96 (издание 2004 г.)* | Методика выполнения измерений массовой концентрации ионов мышьяка в природных и сточных водах фотометрическим методом с диэтилдитиокарбаматом серебра.
23 | ПНД Ф 14.1:2.50—96 (издание 2004 г.)* | Методика выполнения измерений массовой концентрации общего железа в природных и сточных водах фотометрическим методом с сульфосалициловой кислотой.
24 | ПНД Ф 14.1:2.52—96 (издание 2004 г.)* | Методика выполнения измерений массовой концентрации хрома в природных и сточных водах фотометрическим методом с дифенилкарбазидом.
25 | ПНДФ 14.1:2.53—96 (издание 2004 г.)* | Методика выполнения измерений массовой концентрации цианидов в природных и сточных водах фотометрическим методом с пиридин-бензидином.
26 | ПНДФ 14.1:2.54—96 (издание 2004 г.)* | Методика выполнения измерений массовой концентрации свинца в природных и сточных водах фотометрическим методом с дитизоном.
27 | ПНДФ 14.1:2.55—96 (издание 2004 г.)* | Методика выполнения измерений массовой концентрация олова в природных и сточных водах фотометрическим методом с фенилфлуороном.
28 | ПНД Ф 14.1:2.56—96 (издание 2004 г.)* | Методика выполнения измерений массовой концентрации цианидов в природных и сточных водах фотометрическим методом пиридином и барбитуровой кислотой.
29 | ПНД Ф 14.1:2.57—96 (издание 2004 г.)* | Методика выполнения измерений массовой концентрации бензола, толуола, ксилола, стирола в природных и сточных водах методом ГЖХ.
30 | ПНД Ф 14.1:2:4.58—96 (издание 2003 г.)* | Методика выполнения измерений массовой концентрации гидрохинона в природных и сточных водах методом ГЖХ.
31 | ПНДФ 14.1:2.60—96 (издание 2004 г.)* | Методика выполнения измерений массовой концентрации ионов цинка в природных и очищенных сточных водах фотометрическим методом с дитизоном.
32 | ПНД Ф 14.1:2.61—96 (издание 2004 г.)* | Методика выполнения измерений массовой концентрации марганца в природных и сточных водах фотометрическим методом с применением персульфата аммония.
33 | ПНД Ф 14.1:2.62—96 (издание 2004 г.)* | Методика выполнения измерений массовой концентрации нефтепродуктов в природных и очищенных сточных водах методом колоночной хроматографии со спектрофотометрическим окончанием.
34 | ПНД Ф 14.1:2:4.63—96 (издание 2005 г.)* | Методика выполнения измерений массовых концентраций ионов меди, свинца, кадмия в пробах питьевых, природных и сточных вод методом инверсионной вольтамперометрии.
35 | ПНД Ф 14.1:2:4.64—96 (издание 2005 г.)* | Методика выполнения измерений массовой концентрации ионов цинка в пробах питьевых, природных и сточных вод методом инверсионной вольтамперометрии.
36 | ПНД Ф 14.1:2:4.69-96
37 | ПНД Ф 14.2:4.70—96 (издание 2004 г.)* | Методика выполнения измерений массовой концентрации полициклических ароматических углеводородов в питьевых и природных водах методом ГЖХ.
38 | ПНД Ф 14.1:2:4.71—96 (издание 2004 г.)* | Методика выполнения измерений массовой концентрации летучих галогенорганических соединений в сточных водах методом ГЖХ.
39 | ПНД Ф 14.1:2:4.72—96 (издание 2005 г.)* | Методика выполнения измерений массовых концентраций ионов хрома в пробах питьевых, природных и сточных вод методом инверсионной вольтамперометрии.
40 | ПНД Ф 14.1:2:4.73—96 (издание 2005 г.)* | Методика выполнения измерений массовых концентраций ионов никеля в пробах питьевых, природных и сточных вод методом инверсионной вольтамперометрии.
41 | ПНД Ф СБ 14.1.77-96
42 | ПНД Ф 14.1:2.84—96 (лист дополнений и изменений - 2004 г.)* | Методика выполнения измерений массовой концентрации формальдегида в природных и сточных водах методом ГЖХ.
43 | ПНД Ф СБ 14.1.92-96
44 | ПНД Ф 14.1:2.93—97 (издание 2004 г.)* | Методика выполнения измерений содержания алюминия в пробах природных и очищенных сточных вод фотометрическим методом с сульфохромом.
45 | ПНД Ф 14.1:2.95—97 (издание 2004 г.)* | Методика выполнения измерений содержания кальция в пробах природных и очищенных сточных вод титриметрическим методом.
46 | ПНД Ф 14.1:2.96—97 (издание 2004 г.)* | Методика выполнения измерений содержания хлоридов в пробах природных и очищенных сточных вод аргентометрическим методом.
47 | ПНД Ф 14.1:2.97—97 (издание 2004 г.)* | Методика выполнения измерений содержания формальдегида в пробах природных и очищенных сточных вод фотометрическим методом с ацетилацетоном.
48 | ПНД Ф 14.1:2.98—97 (издание 2004 г.)* | Методика выполнения измерений жесткости в пробах природных и очищенных сточных вод титриметрическим методом.
49 | ПНД Ф 14.2.99—97 (издание 2004 г.)* | Методика выполнения измерений гидрокарбонатов в пробах природных и очищенных сточных вод титриметрическим методом.
50 | ПНД Ф 14.1:2.100—97 (издание 2004 г.)* | Методика выполнения измерений химического потребления кислорода (ХПК) в пробах природных и очищенных сточных вод титриметрическим методом.
51 | ПНД Ф 14.1:2.101—97 (издание 2004 г.)* | Методика выполнения измерений содержания растворенного кислорода в пробах природных и очищенных сточных вод иодометрическим методом.
52 | ПНД Ф 14.1:2.102—97 (издание 2004 г.)* | Методика выполнения измерений содержания метанола в пробах природных и очищенных сточных вод фотометрическим методом с хромотроповой кислотой.
53 | ПНД Ф 14.1:2.103—97 (издание 2004 г.)* | Методика выполнения измерений содержания марганца в пробах природных и очищенных сточных вод фотометрическим методом с формальдоксимом.
54 | ПНД Ф 14.1:2.104—97 (издание 2004 г.)* | Методика выполнения измерений суммарных содержаний летучих фенолов в пробах природных и очищенных сточных вод ускоренным экстракционно-фотометрическим методом без отгонки.
55 | ПНД Ф 14.1:2.105—97 (издание 2004 г.)* | Методика выполнения измерений суммарных содержаний летучих фенолов в пробах природных и очищенных сточных вод экстракционно-фотометрическим методом после отгонки с паром.
56 | ПНД Ф 14.1:2.106—97 (издание 2004 г.)* | Методика выполнения измерений содержания фосфора общего в пробах природных и очищенных сточных вод фотометрическим методом после окисления персульфатом.
57 | ПНД Ф 14.1:2.107—97 (издание 2004 г.)* | Методика выполнения измерений содержания сульфатов в пробах природных и очищенных сточных вод титрованием солью бария в присутствии ортанилового К.
58 | ПНД Ф 14.1:2.108—97 (издание 2004 г.)* | Методика выполнения измерений содержания сульфатов в пробах природных и очищенных сточных вод титрованием солью свинца в присутствии дитизона.
59 | ПНД Ф 14.1:2.109—97 (издание 2004 г.)* | Методика выполнения измерений содержания сероводорода и сульфидов в пробах природных и очищенных сточных вод фотометрическим методом с N,N-диметил-п-фенилендиамином.
60 | ПНД Ф 14.1:2.110—97 (издание 2004 г.)* | Методика выполнения измерений содержания взвешенных веществ и общего содержания примесей в пробах природных и очищенных сточных вод гравиметрическим методом.
61 | ПНД Ф 14.1:2.111—97 (издание 2004 г.)* | Методика выполнения измерений массовой концентрации хлорид-ионов в пробах природных и очищенных сточных вод меркуриметрическим методом.
62 | ПНД Ф 14.1:2.112—97 (издание 2004 г.)* | Методика выполнения измерений массовой концентрации фосфат-ионов в пробах природных и очищенных сточных вод фотометрическим методом восстановлением аскорбиновой кислотой.
63 | ПНД Ф 14.1:2.113—97 (издание 2004 г.)* | Методика выполнения измерений массовой концентрации «активного хлора» в пробах природных и очищенных сточных вод титриметрическим методом.
64 | ПНД Ф 14.1:2.114—97 (издание 2004 г.)* | Методика выполнения измерений массовой концентрации сухого остатка в пробах природных и очищенных сточных вод гравиметрическим методом.
65 | ПНД Ф 14.1:2.115—97 (издание 2004 г.)* | Методика выполнения измерений массовой концентрации неионогенных ПАВ в пробах природных и очищенных сточных вод фотометрическим методом с фосфорновольфрамовой кислотой.
66 | ПНД Ф 14.1:2.116—97 (издание 2004 г.)* | Методика выполнения измерений массовой концентрации нефтепродуктов в пробах природных и очищенных сточных вод методом колоночной хроматографии с гравиметрическим окончанием.
67 | ПНД Ф 14.1:2:3:4.121—97 (издание 2004 г.)* | Методика выполнения измерений рН в водах потенциометрическим методом.
68 | ПНД Ф 14.1:2.122—97 (издание 2004 г.)* | Методика выполнения измерений массовой концентрации жиров в пробах природных и очищенных сточных вод гравиметрическим методом.
69 | ПНД Ф 14.1:2:3:4.123—97 (издание 2004 г.)* | Методика выполнения измерений биохимической потребности в кислороде после п-дней инкубации (БПКполн.) в поверхностных пресных, подземных (грунтовых), питьевых, сточных и очищенных сточных водах.
70 | ПНД Ф 14.1:2:4.124-97
71 | ПНД Ф 14.1:2:4.131—98 | Методика выполнения измерения массовых концентраций ионов натрия, калия, магния, кальция, бария и аммония в пробах питьевой, природной и сточной воды методом ионной хроматографии.
72 | ПНД Ф 14.1:2:4.132—98 | Методика выполнения измерения массовых концентраций ионов нитритов, нитратов, хлоридов, фторидов, сульфатов, фосфатов в пробах питьевой, природной и сточной воды методом ионной хроматографии.
73 | ПНД Ф 14.1:2:4.133—98 | Методика выполнения измерения массовых концентраций ионов хрома, железа, висмута, марганца, кобальта, никеля, меди, свинца, цинка, ртути в водных средах с использованием преобразователя ИП-ТМ-Д рентгенофлуоресцентным методом на комплексе «ИНЛАН-РФ».
74 | ПНД Ф 14.1:2:4.134—98 (отозвана из Реестра) | Методика выполнения измерений массовых концентраций металлов (кадмия, меди, свинца, никеля, хрома, кобальта, железа, марганца, цинка, алюминия и титана) в пробах питьевой, природной и сточной вод атомно-абсорбционным методом с электротермической атомизацией
75 | ПНД Ф 14.1:2:4.135—98 | Методика выполнения измерений массовых концентраций металлов методом атомно-эмиссионной спектрометрии с индуктивно-связанной плазмой в питьевой, природной, сточной водах и атмосферных осадках
76 | ПНД Ф 14.1:2:4.136—98 | Методика выполнения измерений массовой концентрации ртути методом беспламенной атомно-абсорбционной спектрофотометрии (метод «холодного пара») в питьевой, природной, сточных водах и атмосферных осадках
77 | ПНД Ф 14.1:2:4.137—98 (издание 2003 г.)* | Методика выполнения измерений массовой концентрации магния, кальция и стронция в питьевых, природных, сточных водах методом атомно-абсорбционной спектрометрии (AAS)
78 | ПНД Ф 14.1:2:4.138—98 (издание 2004 г.)* | Методика выполнения измерений массовой концентрации натрия, калия, лития и стронция в питьевых, природных и сточных водах методом пламенно-эмиссионной спектрометрии.
79 | ПНД Ф 14.1:2:4.139—98 (издание 2004 г.)* | Методика выполнения измерений массовой концентрации кобальта, никеля, меди, хрома, цинка, марганца, железа, серебра в питьевых, природных, сточных водах методом атомно-абсорбционной спектрометрии (AAS)
80 | ПНД Ф 14.1:2:4.140—98 (лист дополнений и изменений)* | Методика выполнения измерений массовой концентрации бериллия, ванадия, висмута, кадмия, кобальта, меди, молибдена, мышьяка, никеля, олова, свинца, селена, серебра, сурьмы и хрома в питьевых, природных, сточных водах методом атомно-абсорбционной спектрометрии (AAS)
81 | ПНД Ф 14.1:2.141—98 (лист дополнений и изменений)* | Методика выполнения измерений массовой концентрации жиров в природных и сточных водах методом ГЖХ.
82 | ПНД Ф 14.1:2.142—98 (издание 2003 г.)* | Методика выполнения измерений массовой концентрации эфироизвлекаемых веществ в природных и сточных водах методом ГЖХ.
83 | ПНД Ф 14.1:2:4.143—98 (издание 2004 г.)* | Методика выполнения измерений массовой концентрации алюминия, бария, бора, железа, кобальта, марганца, меди, никеля, стронция, титана, хрома и цинка в питьевых, природных, сточных водах методом атомно-эмиссионной спекрометрии в индуктивно-связанной плазме.
84 | ПНД Ф 14.1:2.144-98
85 | ПНД Ф 14.1:2:4.148—99 | Методика выполнения измерений массовой концентрации анионов йода, брома и роданида в пробах питьевых, природных и сточных вод методом ионной хроматографии.
86 | ПНД Ф 14.1:2:4.153—99 (издание 2003 г.)* | Методика выполнения измерений массовой концентрации трилона в пробах питьевых, природных и сточных вод титриметрическим методом.
87 | ПНД Ф 14.2:4.154—99 (издание 2004 г.)* | Методика выполнения измерений массовой концентрации перманганатной окисляемости в питьевых и природных водах титриметрическим методом
88 | ПНД Ф 14.1:2:4.155—99 (лист дополнений и изменений)* | Методика выполнения измерений массовой концентрации мочевины в пробах питьевых, природных и сточных вод фотометрическим методом.
89 | ПНД Ф 14.1:2:4.156—99 (лист дополнений и изменений)* | Методика выполнения измерений массовой концентрации роданидов в питьевых, природных и сточных водах фотометрическим методом
90 | ПНД Ф 14.1:2.159—2000 (издание 2004 г.)* | Методика выполнения измерений массовой концентрации сульфат-иона в пробах природной и сточной воды турбидиметрическим методом.
91 | ПНД Ф 14.1:2:4.161—2000 (лист дополнений и изменений)* | Методика выполнения измерений массовой концентрации алюминия в питьевых, природных и сточных водах фотометрическим методом (с хромазуролом)
92 | ПНД Ф 14.1:2.162—2000 (лист дополнений и изменений)* | Методика выполнения измерений массовой концентрации сероуглерода в природных и сточных водах фотометрическим методом
93 | ПНД Ф 14.1:2:4.163—2000 (лист дополнений и изменений)* | Методика выполнения измерений массовой концентрации сульфит- и тиосульфат- ионов в питьевых, природных, сточных водах титриметрическим методом
94 | ПНД Ф 14.1:2.164—2000 (лист дополнений и изменений)* | Методика выполнения измерений массовой концентрации гексацианоферратов в природных и сточных водах фотометрическим методом
95 | ПНД Ф 14.1:2:4.165—2000 (лист дополнений и изменений)* | Методика выполнения измерений массовой концентрации общего фосфора в питьевых, природных и сточных водах фотометрическим методом
96 | ПНД Ф 14.1:2:4.166—2000 (издание 2004 г.)* | Методика выполнения измерений массовой концентрации алюминия в пробах природных, очищенных сточных и питьевых водах фотометрическим методом с алюминоном.
97 | ПНД Ф 14.1:2:4.168—2000 (издание 2004 г.)* | Методика выполнения измерений массовой концентрации нефтепродуктов в пробах питьевых, природных и очищенных сточных вод методом ИКС с использованием концентратомера КН-2
98 | ПНД Ф 14.1:2:4.169-2000 | Методика выполнения измерений массовой концентрации анионов: фторидов, хлоридов, фосфатов, нитратов, сульфатов (F-, Cl-, PO43-, NO3-, SO42-) в природных, питьевых и сточных водах методом ионной хроматографии.
99 | ПНД Ф 14.1:2:4.170-2000 | Методика выполнения измерений массовой концентрации фенола в питьевых, природных и сточных водах методом жидкостной хроматографии.
100 | ПНД Ф 14.1.175—2000 (лист дополнений и изменений)* | Методика выполнения измерений массовой концентрации анионов (нитратов, сульфатов, бромидов, хлоридов и йодидов) в сточных водах методом ионной хроматографии
101 | ПНД Ф 14.2:4.176—2000 (лист дополнений и изменений)* | Методика выполнения измерений массовой концентрации анионов (нитратов, сульфатов, бромидов, хлоридов и йодидов) в питьевых и природных водах методом ионной хроматографии
102 | ПНДФ 14.1:2:4.177—2002 | Методика выполнения измерений массовой концентрации фенола в пробах питьевых, природных и сточных вод методом газожидкостной хроматографии.
103 | ПНД Ф 14.1:2:4.178—2002 (лист дополнений и изменений)* | Методика выполнения измерений массовой концентрации сероводорода, сульфидов и гидросульфидов в питьевых, природных и сточных водах фотометрическим методом с диметилпарафенилендиамином.
104 | ПНД Ф 14.1:2.179—2002 | Методика выполнения измерений массовой концентрации фторид-ионов в природных и сточных водах фотометрическим методом с лантан (церий) ализаринкомплексоном.
105 | ПНД Ф 14.1:2.180—2002 | Методика выполнения измерений массовой концентрации кадмия в природных и сточных водах фотометрическим методом с бромбензтиазо.
106 | ПНД Ф 14.1:2.189—2002 (издание 2004 г.)* | Методика выполнения измерений массовой концентрации жиров в пробах природных и сточных водах методом ИКС.
107 | ПНД Ф 14.1:2:4.191—2003 (лист дополнений и изменений)* | Методика выполнения измерений массовой концентрации гидразина в пробах питьевых, природных и сточных вод газохроматографическим методом.
108 | ПНД Ф 14.1:2.193—2003 | Методика выполнения измерений массовой концентрации тетраэтилсвинца в пробах природных (в т.ч. морских) и сточных вод фотометрическим методом с сульфарсазеном.
109 | ПНД Ф 14.1:2:4.194—2003 | Методика выполнения измерений массовой концентрации неионогенных поверхностно-активных веществ (НПАВ) в пробах питьевых, природных и сточных вод фотометрическим методом в присутствии анионоактивных ПАВ (АПАВ).
110 | ПНД Ф 14.1:2.195—2003 | Методика выполнения измерений массовой концентрации ионов цинка в пробах питьевых и очищенных сточных вод фотометрическим методом с сульфарсазеном.
111 | ПНД Ф 14.1:2.196—2003 | Методика выполнения измерений массовой концентрации висмута в природных и сточных водах фотометрическим методом с тио карбамидом (взамен ПНДФ 14.1:2.51—96)
112 | ПНД Ф 14.1:2:4.198-2003
113 | ПНД Ф 14.1:2:4.199-2003
114 | ПНД Ф 14.1:2:4.200-2003
115 | ПНД Ф 14.1:2:4.201—2003 | Методика выполнения измерений массовой концентрации ацетона и метанола в природных и сточных водах методом ГЖХ. (взамен ПНД Ф 14.1:2.76—96)
116 | ПНД Ф 14.1:2:4.203-2003
117 | ПНД Ф 14.1:2:4.204—2004 | Методика выполнения измерений массовой концентрации хлорорганических пестицидов и полихлорированных бифенилов (ПХБ) в пробах питьевых, природных и сточных вод методом газовой хроматографии
118 | ПНД Ф 14.1:2:4.205—2004 | Методика выполнения измерений массовой концентрации фосфорорганических и симм-триазиновых гербицидов в пробах питьевых, природных и сточных вод методом газовой хроматографии
119 | ПНД Ф 14.1:2.206—2004 | Методика выполнения измерений массовой концентрации общего азота в природных и сточных водах титриметрическим методом
120 | ПНД Ф 14.1:2:4.207—2004 | Методика выполнения измерений цветности питьевых, природных и сточных вод фотометрическим методом
121 | ПНД Ф 14.2:4.209—2005 | Методика выполнения измерений массовой концентрации аммоний-ионов в пробах питьевых и природных вод фотометрическим методом в виде индофенолового синего.
122 | ПНД Ф 14.1:2:4.210—2005 | Методика выполнения измерений химического потребления кислорода (ХПК) в пробах питьевых природных и сточных вод фотометрическим методом
123 | ПНД Ф 14.1:2:4.211—2005 | Методика выполнения измерений массовой концентрации капролпктама в пробах питьевых, природных и сточных вод газохроматографическим методом
124 | ПНД Ф 14.1:2:4.212—2005 | Методика выполнения измерений массовой концентрации 2,4-Д в пробах питьевых, природных и сточных вод методом газовой хроматографии
125 | ПНД Ф 14.1:2:4.213—2005 | Методика выполнения измерений мутности питьевых, природных и сточных вод турбидиметрическим методом по каолину и по формазину.
126 | ПНД Ф 14.1:2.214 - 2006 | Методика выполнения измерений массовых концентраций железа, кадмия, кобальта, марганца, никеля, меди, цинка, хрома и свинца в природных и сточных водых методом пламенной атомно-абсорбционной спектрофотометрии.
127 | ПНД Ф 14.1:2.215-2006 | Методика выполенеия измерений массовой концентрации кремнекислоты в пересчете на кремний в пробах природных, сточных вод фотометрическим методом
128 | ПНД Ф 14.1:2.216-2006 | Методика выполнения измерений массовой концентрации лигнисульфоновых кислот в пробах природных, сточных вод фотометрическим методом.
129 | ПНД Ф 14.1:2:4.221-2006 | Методика выполнения измерений массовой концентрации ионов мышьяка и ртути в пробах воды питьевой, минеральной питьевой, природной и сточной методом инверсионной вольтамперометрии.
130 | ПНД Ф 14.1:2:4.225-2006 | Методика выполнения измерений массовой концентрации фенола и фенолопроизводных в пробах питьевых, природных и сточных вод газохроматографическим методом.
131 | ПНД Ф 14.1:2.226-2006 | Методика выполнения измерений массовой концентрации ацетат-ионов в пробах природных и сточных вод методом капиллярного электрофореза.
132 | ПНД Ф 14.2:4.227-2006 | Методика выполнения измерений массовой концентрации формальдегида в пробах питьевых и природных вод методом ВЭЖХ.
133 | ПНД Ф 14.1:2.237-2007 | Методика выполнения измерений массовых концентраций бора в природных и сточных водах фотометрическим методом с АШ-резорцином.
134 | ПНД Ф 14.1:2.238-2007 | Методика выполнения измерений массовых концентраций ванадия в природных и сточных водах фотометрическим методом с N-бензоил-N-гидроксиламином
135 | ПНД Ф 14.1:2.239-2007 | Методика выполнения измерений массовых концентраций свинца в природных и сточных водах хроматным фотометрическим методом с дифенилкарбазидом
136 | ПНД Ф 14.1:2.240-2007 | Методика выполнения измерений массовых концентраций сульфат-ионов в природных и сточных водах гравиметрическим методом
137 | ПНД Ф 14.1:2.241-2007 | Методика выполнения измерений массовых концентраций полиакриламида в природных и сточных водах адсорбционно-фотометрическим методом
138 | ПНД Ф 14.1:2.242-2007 | Методика выполнения измерений свободной и общей щелочности в природных и сточных водах методом потенциометрического титрования
139 | ПНД Ф 14.1:2.244-2007 | Методика выполнения измерений массовой концентрации летучих фенолов в природных и сточных водах газохроматографическим методом
140 | ПНД Ф 14.1:2.245-2007 | Методика выполнения измерений свободной и общей щелочности в природных и сточных водах титриметрическим методом
141 | ПНД Ф 14.1:2.252-2008 | Методика выполнения измерений массовой концентрации анилина в природных и сточных водах фотометрическим методом с динатриевой солью 2-нафтол-3,6 дисульфокислоты (R-соль)
Общие вопросы. Пробоотбор, идентификация, реактивы
142 | ПНД Ф 12.1:2:2.2:2.3.2—2003 | Отбор проб почв, грунтов, осадков биологических очистных сооружений, шламов промышленных сточных вод, донных отложений искусственно созданных водоёмов, прудов-накопителей и гидротехнических сооружений.
143 | ПНД Ф 12.10.1—2000 | Методические рекомендации по проверке качества химических реактивов, используемых при выполнении количественного химического анализа.
144 | ПНД Ф 12.13.1—2003 | Техника безопасности при работе в аналитических лабораториях (общие положения).
145 | ПНД Ф 12.15.1-08 | Методические указания по отбору проб для анализа сточных вод
[4] Методики внесены в Федеральный реестр методик выполнения измерений и в Государственный реестр методик, допущенных для Государственного экологического контроля и мониторинга. Каждый экземпляр ПНД Ф заверен синей печатью (обязательно)
* Переосвидетельствована в соответствии с требованиями ГОСТ Р ИСО 5725-(1-6)-2002. Лист изменений и дополнений. / Новая редакция.
3.2. Методики выполнения измерений массовой концентрации различных веществ в питьевых, природных и сточных водах (М-МВИ, НДП, свидетельство "УНИИМ") [5]
| Номер | Наименование документа
1 | АЮВ 0.005.170 МВИ | Методика выполнения измерений массовой концентрации органических веществ (18 соединений) в сточных и поверхностных водах газохроматографическим методом с использованием газовой экстракции и универсального многоразового пробоотборника.
2 | М-МВИ-25-98 | Методика выполнения измерений массовой концентрации меди в природной воде атомно-абсорбционным методом с электротермической атомизацией
3 | М-МВИ-27-98 | Методика выполнения измерений массовой концентрации лигносульфоната кальция в природной воде фотометрическим методом.
4 | М-МВИ-28-98 | Методика выполнения измерений массовой концентрации лигносульфоната натрия в природной воде фотометрическим методом.
5 | М-МВИ-39-98 | Методика выполнения измерений массовой концентрации гидроксиэтилцеллюлозы в природной воде гравиметрическим методом.
6 | М-МВИ-40-98 | Методика выполнения измерений массовой концентрации полиэтиленгликоля в пресной воде методом инфракрасной спектрометрии.
7 | М-МВИ-41-98 | Методика выполнения измерений массовой концентрации общей ртути в питьевых, природных и сточных водах атомно-абсорбционным методом.
8 | М-МВИ-42-98 | Методика выполнения измерений массовой концентрации алифатического спиртового гликолевого эфира в пресной природной воде методом инфракрасной спектрометрии.
9 | М-МВИ-44-98 | Методика выполнения измерений массовой концентрации диметилсилоксанов и силиконов (анионной силиконовой эмульсии) в природной воде турбидиметрическим методом.
10 | МВИ 01/98 | Методика выполнения измерений массовой концентрации иодида калия в пресных природных водах потенциометрическим методом.
11 | М-МВИ-62-99 | Методика выполнения измерений массовой концентрации общей ртути в морской воде атомно-абсорбционным методом.
12 | М-МВИ-66-00 | Методика выполнения измерений массовой концентрации растворенных форм и общей ртути в сточных водах, содержащих демеркуризационные растворы, атомно-абсорбционным методом.
13 | М-МВИ-82-01 | Методика выполнения измерений массовой концентрации общей ртути в питьевых, природных и сточных водах с использованием анализатора ртути АГП-01-2М.
14 | М-МВИ-109-03 | Методика выполнения измерений массовой концентрации нефтяных углеводородов в поверхностных водах и массовой доли нефтяных углеводородов в донных отложениях методом хромато-масс-спектрометрии.
15 | М-МВИ-593-03 | Методика выполнения измерений массовой концентрации алюминия, железа, кадмия, кобальта, марганца, меди, никеля, свинца, титана, хрома, цинка в природных, питьевой и сточных водах.
16 | МВИ 02-98 | Методика выполнения измерений массовой концентрации препарата KEM-PAS в пробах природных вод.
17 | МВИ 03-98 | Методика выполнения измерений массовой концентрации ионов ртути в пробах питьевой и природной вод на полярографе с электрохимическим датчиком «Модуль ЕМ-04».
18 | МВИ 11-06-97 | Методика выполнения измерений массовой концентрации общего железа в пробах пресных природных вод фотометрическим методом в проточно-инжекционном и проточном режимах на проточно-инжекционном анализаторе "ПИА-ФОТО"
19 | ЦВ 2.22.54-01 «А» / ФР.1.31.2001.00261 | Методика выполнения измерений массовой концентрации нефтепродуктов в сточных водах ИК-спектрофотометрическим методом с использованием концентратомера КН-2.
20 | УНИИМ №01.03.316/2001 | Методика выполнения измерений массовой концентрации нефтепродуктов и жиров (при их совместном присутствии) в пробах питьевых, природных и очищенных сточных вод методом ИКС
21 | УНИИМ №01.09.327/2002 | Методика выполнения измерений массовой концентрации ионов ртути в пробах питьевых, природных и сточных вод методом инверсионной вольтамперометрии
22 | УНИИМ №224.01.05.235/2004 | Методика выполнения измерений массовых концентраций нефтепродуктов и жиров (при их совместном присутствии) в пробах питьевых, природных и очищенных сточных вод методом ИКС
23 | УНИИМ .№224.01.09.131/2003 | Методика выполнения измерений массовой концентрации ионов молибдена в пробах питьевых, природных и сточных вод методом инверсионной вольтамперометрии.
24 | УНИИМ №224.01.09.132/2003 | Методика выполнения измерений массовой концентрации ионов мышьяка в пробах питьевых, природных и сточных вод методом инверсионной вольтамперометрии
25 | УНИИМ №224.01.09.133/2003 | Методика выполнения измерений массовой концентрации ионов марганеца в пробах питьевых, природных и сточных вод методом инверсионной вольтамперометрии
26 | УНИИМ №224.01.10.002/2004 | Методика выполнения измерений массовой концентрации ионов кобальта в пробах питьевых, природных и сточных вод методом инверсионной вольтамперометрии
27 | УНИИМ №224.01.10.003/2004 | Методика выполнения измерений массовой концентрации ионов железа в пробах питьевых, природных и сточных вод методом инверсионной вольтамперометрии
28 | НДП 2.76-01 | Методика выполнения измерений железобактерий и продуктов их жизнедеятельности в пробах воды
29 | НДП 10.1:2:3.24-96 | Методика выполнения измерений азота органического методом Кьельдаля в питьевых, природных и сточных водах. Титриметрия после минерализации.
30 | НДП 10.1:2.26-03 | Методика выполнения измерений мутности в питьевых и природных водах методом нефелометрии.
31 | НДП 10.1:2:3.28-04 | Методика выполнения измерений ортофосфата в питьевых, природных и сточных водах спектрофотометрическим методом.
32 | НДП 10.1:2.62-03 | Методика выполнения измерений анионов броматов методом ионной хроматографии в питьевых и природных водах методом ионной хроматографии.
33 | НДП 10.1:2.67-00 | Методика выполнения измерений анионов хлоритов и хлоратов методом ионной хроматографии в питьевых и природных водах методом ионной хроматографии.
34 | НДП 10.1:2:3.71-01 | Методика выполнения измерений общего фосфора в питьевых, природных и сточных водах фотометрическим методом.
35 | НДП 10.1:2:3.73-01 | Методика выполнения измерений бихроматной окисляемости (ХПК) в питьевых, природных и сточных водах фотометрическим методом.
36 | НДП 10.1:2:3.82-02 | Методика выполнения измерений фторид-ионов в питьевых, природных и сточных водах потенциометрическим методом.
37 | НДП 10.2:3.83-02 | Методика выполнения измерений ацетат-ионов в природных и сточных водах методом капиллярного электрофореза.
38 | НДП 10.1:2.84-03 | Методика выполнения измерений аммоний-ионов в питьевых и природных водах фотометрическим методом.
39 | НДП 20.1:2:3.21-03 | Методика выполнения измерений ртути в питьевых, природных и сточных водах методом беспламенной атомно-абсорбционной спектрометрии
40 | НДП 20.1:2.32-96 | Методика выполнения измерений мочевины в питьевых и природных водах ферментативным методом.
41 | НДП 20.1:2:3.40-97 | Методика выполнения измерений нефтепродуктов в питьевых, природных и сточных водах методом ИК-спектроскопии.
42 | НДП 20.4.85-04 | Методика выполнения измерений металлов в коагулянтах (сульфате алюминия и оксихлориде алюминия), метод - ААС ЭТА, ИСП, ААС пламя.
43 | НДП 30.1:2:3.1-03 | Методика выполнения измерений фенола и фенолопроизводных в питьевых, природных, сточных водах. Жидкостная экстракция, газовая хроматография, ПИД, капиллярная колонка.
44 | НДП 30.2:3.2-04 | Методика выполнения измерений капролактама в природных и сточных водах. Твердофазная экстракция, газовая хроматография, ПИД, набивная колонка.
45 | НДП 30.1:2:3.9-04 | Методика выполнения измерений органического углерода в питьевых, природных и сточных водах. Окисление путем высокотемпературного сжигания с последующим ИК-детектированием.
46 | НДП 30.1:2:3.35-00 | Методика выполнения измерений 2,4-Д в питьевых, природных и сточных водах. Жидкостная экстракция, газовая хроматография, ДЭЗ, капиллярная колонка или ХМС-спектрометрия.
47 | НДП 30.2:3.36-98 | Методика выполнения измерений 2-меркаптобензотиазола в природных и сточных водах методом ВЭЖХ.
48 | НДП 30.2:3.43-98 | Методика выполнения измерений фурфурола в природных и сточных водах фотометрическим методом.
49 | НДП 30.4.65-01 | Методика выполнения измерений свободного акриламида в полиакриламидных флокулянтах методом ВЭЖХ.
50 | НДП 30.1:2:3.68-00 | Методика выполнения измерений органических соединений в питьевых, природных и сточных водах. Экстракция ж/ж Хромато-масс спектрометрия.
51 | НДП 30.1:2:3.72-02 | Методика выполнения измерений летучих органических соединений в питьевых, природных и сточных водах. Purge & Trape Хромато - масс спектрометрия
52 | НДП 30.1:2:3.74-01 | Методика выполнения измерений монохлорфенолов и нитрофенолов в питьевых, природных и сточных водах. Жидкостная экстракция, ацетилирование, хромато-масс спектрометрия.
[5] Методики прошли метрологическую экспертизу в Государственном научном метрологическом центре Госстандарта РФ (УНИИМ).
3.3. Методики выполнения измерений, зарегистрированные в федеральном реестре методик, применяемых в сферах распространения государственного метрологического контроля и надзора
| Номер | Наименование документа
1 | ЦВ 1.01.11-98 «А» ФР.1.31.2000.00140 | Методика выполнения измерений щелочности в пробах питьевой и природной воды титриметрическим методом
2 | ЦВ 1.01.14-98 «А» ФР.1.31.2000.00148 | Методика выполнения измерений перманганатной окисляемости проб питьевых и природных вод титриметрическим методом
3 | ЦВ 1.01.15-00 «А» ФР.1.31.2001.00260 | Методика выполнения измерений биохимического потребления кислорода (БПК5) в пробах питьевых и природных вод титриметрическим методом
4 | ЦВ 1.01.17-2004 ФР.1.31.2005.01580 | Методика выполнения измерений содержания свободной углекислоты в пробах питьевых и природных вод титриметрическим методом
5 | ЦВ 1.02.10-98 «А» ФР.1.31.2002.00466 | Методика выполнения измерений взвешенных веществ в пробах природных вод гравиметрическим методом.
6 | ЦВ 1.02.49-01 «А» ФР.1.31.2002.00638 | Методика выполнения измерений содержания сухого остатка и прокаленного остатка в пробах питьевых и природных вод гравиметрическим методом.
7 | ЦВ 1.04.04-91 «А» ФР.1.31.2000.00156 | Методика выполнения измерений суммарного содержания летучих фенолов в пробах питьевых и природных вод фотометрическим методом
8 | ЦВ 1.04.35-98 «А» ФР.1.31.2000.00136 | Методика выполнения измерений бихроматной окисляемости (ХПК) в пробах питьевой и природной воды фотометрическим методом
9 | ЦВ 1.04.44-00 «А» ФР.1.31.2000.00155 | Методика выполнения измерений массовой концентрации аммиака и ионов аммония в пробах питьевых и природных вод фотометрическим методом
10 | ЦВ 1.04.46-00 «А» ФР.1.31.2000.00159 | Методика выполнения измерений массовой концентрации железа в пробах питьевых и природных вод фотометрическим методом с ортофенантролином.
11 | ЦВ 1.05.39-98 «А» ФР.1.31.2000.00141 | Методика выполнения измерений щелочности в пробах питьевой и природной воды потенциометрическим методом
12 | ЦВ 1.12.20-94 «А» ФР.1.31.2000.00151 | Методика выполнения измерений массовых концентраций 2,4,6-трихлорфенола и пентахлорфенола в пробах питьевой, природной воды и воды водоисточника методом газовой хроматографии (ДЭЗ, капиллярная колонка)
13 | ЦВ 1.12.45-2004 ФР.1.31.2004.01230 | Качество воды. Методика выполнения измерений массовых концентраций хлорорганических пестицидов в пробах питьевых и природных вод. Метод газовой хроматографии (-ГХЦГ, гептахлор, альдрин, п,п-ДДТ, п,п-ДДЕ, п,п-ДДД, метоксихлор, гексахлорбензол) (ДЭЗ, капиллярная колонка)
14 | ЦВ 1.13.51-02 «А» ФР.1.31.2001.00637 | Методика выполнения измерений массовой концентрации бенз(a)пирена в пробах питьевых и природных вод методом высокоэффективной жидкостой хромотографии (ВЭЖХ) (флуориметрический детектор)
15 | ЦВ 2.01.08-01 «А» ФР.1.31.2001.00264 | Методика выполнения измерений биохимического потребления кислорода (БПК) в сточных водах титриметрическим методом
16 | ЦВ 2.01.10-91 «А» ФР.1.31.2003.00873 | Методика выполнения измерений содержания общего азота в сточных водах титриметрическим методом
17 | ЦВ 2.02.11-2004 ФР.1.31.2004.01233 | Методика выполнения измерений содержания взвешенных веществ в пробах сточных вод гравиметрическим методом
18 | ЦВ 2.02.12-99 «А» ФР.1.31.2000.00145 | Методика выполнения измерений содержания нефтепродуктов в пробах сточных вод гравиметрическим методом
19 | ЦВ 2.02.13-94 «А» ФР.1.31.2000.00137 | Методика выполнения измерений массовой концентрации жиров в сточных водах гравиметрическим методом
20 | ЦВ 2.02.55-01 «А» ФР.1.31.2000.00262 | Методика выполнения измерений содержания сухого остатка, общего содержания примесей и прокаленного остатка в пробах сточных вод гравиметрическим методом
21 | ЦВ 2.04.04-91 «А» ФР.1.31.2000.00158 | Методика экстракционно-фотометрического определения суммарного содержания анионных синтетических поверхностно-активных веществ в пробах сточных вод
22 | ЦВ 2.04.29-00 «А» ФР.1.31.2001.00259 | Методика выполнения измерений массовой концентрации ионов хрома в пробах сточных вод фотометрическим методом с дифенилкарбазидом
23 | ЦВ 2.04.49-97 «А» ФР.1.31.2000.00135 | Методика выполнения измерений массовой концентрации аммонийного азота (ионы аммония) с реактивом Несслера фотометрическим методом в сточных водах
24 | ЦВ 2.04.50-99 «А» ФР.1.31.2000.00146 | Методика выполнения измерений химического потребления кислорода (ХПК) в пробах сточных вод фотометрическим методом
25 | ЦВ 3.04.52-2005 ФР.1.31.2000.00152 | Методика выполнения измерений массовой концентрации формальдегида в пробах питьевых, природных и сточных вод фотометрическим методом с ацетилацетоном.
26 | ЦВ 2.07.05-01 «А» ФР.1.31.2002.00640 | Методика выполнения измерений содержания хлорид ионов аргентометрическим методом в сточных водах
27 | ЦВ 2.22.54-01 «А» ФР.1.31.2000.00261 | Методика выполнения измерений массовой концентрации нефтепродуктов в пробах сточных вод ИК – фотометрическим методом с использованием концентратомера КН-2
28 | ЦВ 2.04.56-01 «А» ФР.1.31.2002.00464 | Методика выполнения измерений массовой концентрации нитрит-ионов (азот нитрит-ионов) с реактивом Грисса в пробах природных и сточных вод фотометрическим методом
29 | ЦВ 3.01.16-01 «А» ФР.1.31.2002.00465 | Методика выполнения измерений биохимического потребления кислорода (БПК) в пробах природных и сточных вод титриметрическим методом
30 | ЦВ 3.01.17-01 «А» ФР.1.31.2002.00639 | Методика выполнения измерений химического потребления кислорода (ХПК) в пробах природных и сточных вод титриметрическим методом
31 | ЦВ 3.04.20-2002 «А» ФР.1.31.2003.00874 | Методика выполнения измерений массовой концентрации нитрат-ионов (азот нитрат-ионов) в пробах природных и сточных вод фотометрическим методом с салициловой кислотой
32 | ЦВ 3.04.53-2004 «А» ФР.1.31.2004.01231 | Методика выполнения измерений массовой концентрации общего фосфора и фосфора фосфатов (фосфат-ионов) в пробах питьевых, природных и сточных вод фотометрическим методом
33 | ЦВ 3.12.10-2005 «А» ФР.1.31.2005.01583 | Качество воды. Методика выполнения измерений массовых концентраций летучих галогенорганических углеводородов (хлороформ, четыреххлористый углерод, трихлорэтилен, тетрахлорэтилен, бромдихлорметан, дибромхлорметан, бромоформ, дихлорметан) в пробах питьевой, природной и сточной воды методом газовой хроматографии. Парофазный анализ, капиллярная колонка, ДЭЗ.
34 | ЦВ 3.16.02-95 «А» ФР.1.31.2000.00126 (ПНД Ф 14.1:2:4.134-98) | Методика выполнения измерений массовых концентраций металлов (кадмий, медь, кобальт, никель, свинец, хром, железо, цинк, марганец, алюминий, титан) в питьевой, природной и сточной воде атомно-абсорбционным методом с электротермической атомизацией.
35 | ЦВ 3.18.05-2005 «А» ФР.1.31.2005.01714 | Методика выполнения измерений элементного состава (алюминий, барий, бериллий, ванадий, висмут, железо, кадмий, калий, кальций, кобальт, литий, магний, марганец, медь, молибден, мышьяк, натрий, никель, свинец, селен, серебро, сера, стронций, сурьма, талий, теллур, титан, торий, уран, хром, цинк, фосфор) питьевых, природных, сточных вод и атмосферных осадков методом масс-спектрометрии с ионизацией в индуктивно связанной плазме
36 | ЦВ 3.19.08-96 «А» ФР.1.31.2000.00132 (ПНД Ф 14.1:2:4.135-98) | Методика выполнения измерений массовых концентраций металлов (алюминий, хром, кадмий, медь, кобальт, свинец, железо, марганец, никель, цинк, титан, мышьяк, молибден, калий, кальций, кремний, магний, натрий, селен, стронций, сурьма, ванадий, олово, бор, барий, серебро, талий, бериллий) методом атомно-эмиссионной спектрометрии с индуктивно связанной плазмой (ИСП-АЭ) в питьевой, природной, сточной водах и атмосферных осадках.
37 | ЦВ 3.20.15-01 «А» ФР.1.38.2002.00471 | Методика выполнения измерений массовой концентрации урана в пробах питьевых, природных и сточных вод на анализаторе «Флюорат-02» люминесцентным методом.
38 | ЦВ 3.21.06-96 «А» ФР.1.31.2000.00131 (ПНД Ф 14.1:2:4.136-98) | Методика выполнения измерений массовой концентрации ртути методом беспламенной атомно-абсорбционной спектрофотометрии (метод «холодного пара») в питьевой, природной, сточной водах и атмосферных осадках
39 | ЦВ 3.21.12-00 «А» ФР.1.31.2002.00467 | Методика выполнения измерений массовой концентрации ртути в водах методом беспламенной атомно-абсорбционной спектрофотометрии (метод «холодного пара»)
40 | ЦВ 3.22.07-96 «А» ФР.1.31.2000.00130 | Методика выполнения измерений содержания нефтепродуктов в природных, питьевых и сточных водах методом колоночной хроматографии с ИК-спектрофотометрическим окончанием.
3.4. Методики анализа природных и очищенных сточных вод: РД 52.24…*
| Номер | Наименование документа
1 | РД 52.24.387-95 | Руководящий документ. Массовая концентрация общего фосфора в водах после окисления персульфатом. Методика выполнения измерений фотометрическим методом.
2 | РД 52.24.389-95 | Руководящий документ. Массовая концентрация бора с азометином-аш в водах.. Методика выполнения измерений фотометрическим методом.
3 | РД 52.24.395-95 | Руководящий документ. Комплексонометрическое определение жесткости воды
4 | РД 52.24.405-2005 | Руководящий документ. Массовая концентрация сульфатов в водах. Методика выполнения измерений турбидиметрическим методом.
5 | РД 52.24.411-95 | Руководящий документ. Массовая концентрация паратион-метила, карбофоса, диметоата, фозалона в поверхностных водах суши. Методика выполнения измерений газохроматографическим методом.
6 | РД 52.24.412-95 | Руководящий документ. Массовая концентрация гексахлорбензола, альфа-, бета- и гамма-гхцг, дикофола, дигидрогептахлора, 4,4'-ддт, 4,4'-дде, 4,4'-ддд, трифлуралина в водах. Методика выполнения измерений газохроматографическим методом
7 | РД 52.24.420-95 | Руководящий документ. Определение в водах биохимического потребления кислорода (БПК) скляночным методом.
8 | РД 52.24.433-2005 | Руководящий документ. Массовая концентрация кремния в поверхностных водах суши. Методика выполнения измерений фотометрическим методом в виде желтой формы молибдокремниевой кислоты.
9 | РД 52.24.483-2005 | Руководящий документ. Массовая концентрация сульфатов в водах. Методика выполнения измерений весовым методом.
10 | РД 52.24.487-2005 | Руководящий документ. Массовая концентрация фенола, алкилфенолов и монохлорфенолов в водах. Методика выполнения измерений газохроматографическим методом.
11 | РД 52.24.488-95 | Руководящий документ. Массовая концентрация фенолов. Методика выполнения измерений фотометрическим методом после отгонки.
12 | РД 52.24.493-2005 | Руководящий документ. Массовая концентрация гидрокарбанатов в водах. Методика выполнения измерений титриметрическим методом.
13 | РД 52.24.494-2005 | Руководящий документ. Массовая концентрация никеля в водах. Методика выполнения измерений фотометрическим методом.
14 | РД 52.24.495-2005 | Руководящий документ. Определение рН и удельной электрической проводимости поверхностных вод суши.
15 | РД 52.24.496-2005 | Руководящий документ. Определение температуры, запаха, прозрачности поверхностных вод суши.
16 | РД 52.24.497-2005 | Руководящий документ. Определение цветности поверхностных вод суши.
17 | РД 52.24.622-2001 | Методические указания. Проведение расчетов фоновых концентраций химических вещеcтв в воде водотоков
18 | РД 52.24.627-2001 | Рекомендации. Методы прогностических расчетов распространения по речной сети зон высокозагрязненных вод и использования для прогнозов трассерных экспериментов, имитирующих аварийные ситуации.
* Часть методик РД 52.24. представленных в разделе пересмотрены в соответствии с требованиями ГОСТ Р ИСО 5725-(1-6)-2002, остальные действуют до пересмотра. Методики поставляются с «живыми» печатями разработчиков.
3.5. Санитарный и микробиологический анализ воды
| Номер | Наименование документа
1 | МУ 2.1.4.719-98 | Санитарный надзор за применением ультрафиолетового излучения в технологии подготовки питьевой воды
2 | МУ 2.1.4.783-99 | Гигиеническая оценка материалов, реагентов, оборудования, технологий, используемых в системах водоснабжения
3 | МУ 2.1.4.1057-01 | Организация внутреннего контроля качества санитарно-микробиологических исследований воды
4 | МУ 2.1.4.1060-01 | Санитарно-эпидемиологический надзор за использованием синтетических полиэлектролитов в практике питьевого водоснабжения
5 | МУ 2.1.4.1184-03 | Методические указания по внедрению и применению санитарно-эпидемиологических правил и нормативов СанПиН 2.1.4.1116-02
6 | МУ 2.1.5.693-98 | Санитарная оценка водных объектов при регистрационных испытаниях пестицидов, предназначенных для применения в сельском хозяйстве
7 | МУ 2.1.5.720-98 | Обоснование гигиенических нормативов химических веществ в воде водных объектов хозяйственно-питьевого и культурно-бытового водопользования
8 | МУ 2.1.5.732-99 | Санитарно-эпидемиологический надзор за обеззараживанием сточных вод ультрафиолетовым излучением
9 | МУ 2.1.5.800-99 | Организация госсанэпиднадзора за обеззараживанием сточных вод
10 | МУ 2.1.5.1183-03 | Санитарно-эпидемиологический надзор за использованием воды в системах технического водоснабжения промышленных предприятий
11 | СанПиН 2.1.2.1188-03 | Плавательные бассейны. Гигиенические требования к устройству, эксплуатации и качеству воды. Контроль качества (взамен СанПиН 2.1.2.568-96)
12 | СанПиН 2.1.2.1331-03 | Гигиенические требования к устройству, эксплуатации и качеству воды аквапарков
13 | СанПиН 2.1.4.011-98 | Питьевая вода. Гигиенические требования к качеству питьевой воды в Санкт-Петербурге. Контроль качества
14 | СанПиН 2.1.4.544-96 | Требования к качеству воды нецентрализированного водоснабжения. Санитарная охрана источников
15 | СанПиН 2.1.4.1074-01 | Питьевая вода. Гигиенические требования к качеству воды централизованных систем питьевого водоснабжения. Контроль качества (взамен СанПиН 2.1.4.559-96)
16 | СанПиН 2.1.4.1110-02 | Зоны санитарной охраны источников водоснабжения и водопроводов питьевого назначения (взамен СанПиН 2.1.4.027-95)
17 | СанПиН 2.1.4.1116-02 | Питьевая вода. Гигиенические требования к качеству воды, расфасованной в емкости. Контроль качества
18 | СанПиН 2.1.4.1175-02 | Гигиенические требования к качеству воды нецентрализованного водоснабжения. Санитарная охрана источников (взамен СанПиН 2.1.4.544-96)
19 | СанПиН 2.1.5.980-00 | Гигиенические требования к охране поверхностных вод (взамен СанПиН 4630-88)
20 | СанПиН 2.1.7.573-96 | Гигиенические требования к использованию сточных вод и их осадков для орошения и удобрения (взамен СанПиН 3236-85 и СанПиН 4099-88)
21 | ГН 1.1.701-98 | Гигиенические критерии для обоснования необходимости разработки ПДК и ОБУВ вредных веществ в воздухе рабочей зоны, атмосферном воздухе населенных мест, воде водных объектов.
22 | ГН 2.1.5.1315-03 | Предельно допустимые концентрации (ПДК) химических веществ в воде водных объектов хозяйственно-питьевого и культурно-бытового водопользования
23 | ГН 2.1.5.1316-03 | Ориентировочные допустимые уровни (ОДУ) химических веществ в воде водных объектов хозяйственно-питьевого и культурно-бытового водопользования
24 | ГН 2.1.5.1831-04 | Ориентировочно допустимые уровни (ОДУ) химических веществ в воде водных объектов хозяйственно-питьевого и культурно-бытового водопользования. Дополнение N 1 к ГН 2.1.5.1316-03
25 | ГН 2.1.5.1373-03 | Предельно допустимых концентраций (ПДК) химических веществ в воде водных объектов хозяйственно-питьевого и культурно-бытового водопользования в зонах защитных мероприятий объектов хранения и уничтожения химического оружия
26 | ГН 2.1.5.1093-02 ГН 2.1.5.1094-02 | ПДК И ОДУ химических веществ в воде водных объектов хозяйственно-питьевого и культурно-бытового водопользования
27 | СП 2.1.5.1059-01 | Гигиенические требования к охране подземных вод от загрязнения
28 | СП 2.1.4.1075-01 | Зоны санитарной охраны источников питьевого водоснабжения г. Москвы (взамен СП 2.1.4.031-95)
29 | МУК 4.1.646-96 – МУК 4.1.660-96 | Методические указания по определению концентраций химических веществ в воде централизованного хозяйственно-питьевого водоснабжения
30 | МУК 4.1.646-96 | Методические указания по газохроматографическому определению галогенсодержащих веществ в воде
31 | МУК 4.1.648-96 | Методические указания по газохроматографическому определению анилина и о-толуидина в воде
32 | МУК 4.1.649-96 | Методические указания по хромато-масс-спектрометрическому определению летучих органических веществ в воде
33 | МУК 4.1.650-96 | Методические указания по газохроматографическому определению ацетона, метанола, бензола, толуола этилбензола, пентана, о-, м-, п-ксилола, гексана, октана и декана в воде
34 | МУК 4.1.651-96 | Методические указания по газохроматографическому определению толуола в воде
35 | МУК 4.1.652-96 | Методические указания по газохроматографическому определению этилбензола в воде
36 | МУК 4.1.653-96 | Методические указания по реакционно-хроматографическому определению формальдегида в воде
37 | МУК 4.1.655-96 | Методические указания по газохроматографическому определению диметилового эфира в воде
38 | МУК 4.1.658-96 | Методические указания по газохроматографическому определению акрилонитрила в воде
39 | МУК 4.1.659-96 | Методические указания по газохроматографическому определению динила в воде
40 | МУК 4.1.660-96 | Методические указания по газохроматографическому определению дивинилбензола в воде
41 | МУК 4.1.663-97 | Определение массовой концентрации органических соединений в воде методом хромато-масс-спектрометрии
42 | МУК 4.1.667-97 | Хромато-масс-спектрометрическое определение концентраций фенолов и хлорпроизводных в воде
43 | Сборник МУ: МУК 4.1.737-99 – МУК 4.1.754-99 | Определение концентраций химических веществ в воде централизованных систем питьевого водоснабжения. Выпуск 2.
44 | Сборник МУ: МУК 4.1.965-00 – МУК 4.1.968-00 | Определение концентраций химических веществ в воде централизованного хозяйственно-питьевого водоснабжения.
45 | Сборник МУ: МУК 4.1.1205-03 – МУК 4.1.1212-03 | Определение концентраций химических веществ в воде централизованных систем питьевого водоснабжения. Выпуск 3. Введены впервые с 1 июля 2003 г.
46 | МУК 4.1.1013-01 | Определение массовой концентрации нефтепродуктов в воде
47 | МУК 4.1.1090-02 | Определение йода в воде
48 | МУК 4.1.1091-02 | Определение ПХДС-Т (триэтаноламмониевые сои сульфокислот трихлорбензола и пентахлорбифенила) в воде методом ВЭЖХ
49 | МУК 4.1.1674-03 | Измерение концентрации диметиламина в воде газохроматографическим методом.
50 | МУК 4.1.1871-04 | Газохроматографическое определение N-нитрозодиметиламина (НДМА) в питьевой воде и воде водоемов
51 | МУК 4.2.1018-01 | Санитарно - микробиологический анализ питьевой воды
52 | МУК 4.2.581-96 | Проведение санитарно-бактериологического анализа продовольственного сырья, пищевых продуктов, воды и смывов с поверхностей с использованием бактериологического экспресс-анализатора
53 | МУК 4.2.668-97 | Санитарно - паразитологическое исследование воды
54 | МУК 4.2.671-97 | Методы санитарно-микробиологического анализа питьевой воды
55 | МУК 4.2.964-2000 | Санитарно - паразитологическое исследование воды хозяйственно-питьевого использования
56 | МУК 4.2.1018-01 | Санитарно-микробиологический анализ питьевой воды
57 | МУК 4.2.1111-02 | Использование метода измерения электрического сопротивления (импеданса) для санитарно-микробиологического исследования питьевой воды
58 | МУК 4.2.1174-02 | Использование модельных тестов цист лямблий и ооцист криптоспоридий для гигиенической оценки эффективности водоочистки
59 | МУК 4.2.1884-04 | Санитарно-микробиологический и санитарно-паразитологический анализ воды пверхностных водных объектов
60 | МР 146-1110 | Измерение массовой концентрации бензапирена в питьевой воде вольтамперометрическим методом
61 | МР 18.1.04-2005 | Методические рекомендации. Система контроля качества результатов анализа проб объектов окружающей среды.
62 |  | Радиационный контроль питьевой воды. Методические рекомендации.
63 |  | Сборник методических документов по охране водных ресурсов, СПб, 2005
64 |  | Методы определения гидрохимических характеристик и загрязняющих веществ. Сборник методик. (РД 52.10.243-92 «Руководство по химическому анализу морских вод»).
65 |  | Методические указания по осуществлению государственного санитарного надзора за проектированием, строительством и эксплуатацией сооружений по очистке сточных вод птицефабрик
66 |  | Перечень рыбохозяйственных нормативов: предельно допустимых концентраций (ПДК) и ориентировочно безопасных уровней воздействия (ОБУВ) вредных веществ для воды водных объектов, имеющих рыбохозяйственное значение.
67 |  | Предельно допустимые концентрации (ПДК) и ориентировочно безопасные уровни воздействия (ОБУВ) вредных веществ для воды рыбохозяйственных водоемов. Дополнения №2, 3 к перечню, утвержденному приказом Роскомрыболовства № 100 от 28.06.95
68 |  | Рациональное использование и охрана поверхностных вод. Сборник нормативно-правовых документов. Санкт-Петербург, 2001.
69 |  | ВОДА. Контроль химической, бактериальной и радиационной безопасности по международным стандартам. Третье издание. М., 2000.
70 |  | ВОДА. Санитарные правила, нормы и методы безопасного водопользования населения. Сборник документов. М., 2004
71 |  | ПИТЬЕВАЯ И МИНЕРАЛЬНАЯ ВОДА. Требования мировых и европейских стандартов к качеству и безопасности. М., 2003, 320 с.
3.6. Государственный контроль качества воды [6]
| Номер | Наименование документа
1 | ГОСТ 25151-82 | Водоснабжение. Термины и определения.
2 | ГОСТ 27065-86 | Качество вод. Термины и определения.
3 | ГОСТ 17.1.1.01-77 | Охрана природы. Гидросфера. Использование и охрана вод. Основные термины и определения.
4 | ГОСТ 8.315-97 | Государственная система обеспечения единства измерений. Стандартные образцы состава и свойств веществ и материалов. Основные положения.
5 | ГОСТ Р 8.563-96 | Государственная система обеспечения единства измерений. Методики выполнения измерений.
6 | ГОСТ 17.0.0.02-79 | Охрана природы. Метрологическое обеспечение контроля загрязненности атмосферы, поверхностных вод и почвы. Основные положения.
7 | ГОСТ 27384-87 | Вода. Нормы погрешности измерений показателей состава и свойств.
8 | ГОСТ 17.1.3.06-82 | Охрана природы. Гидросфера. Общие требования к охране подземных вод.
9 | ГОСТ 17.1.3.13-86 | Охрана природы. Гидросфера. Общие требования к охране поверхностных вод от загрязнения.
10 | ГОСТ 2761-84 | Источники централизованного хозяйственно-питьевого водоснабжения. Гигиенические, технические требования и правила выбора.
11 | ГОСТ 17.1.3.07-82 | Охрана природы. Гидросфера. Правила контроля качества воды водоемов и водотоков.
12 | ГОСТ 17.1.3.08-82 | Охрана природы. Гидросфера. Правила контроля качества морских вод.
13 | ГОСТ 6709-72 | Вода дистиллированная. Технические условия.
14 | ГОСТ 29183-91 | Вода для хозяйственно-питьевого обеспечения судов. Требования к качеству.
15 | ГОСТ 9.314-90 | Единая система защиты от коррозии и старения. Вода для гальванического производства и схемы промывок. Общие требования.
16 | ГОСТ 17.1.2.03-90 | Охрана природы. Гидросфера. Критерии и показатели качества воды для орошения.
17 | ГОСТ 17.4.3.05-86 | Охрана природы. Почвы. Требования к сточным водам и их осадкам для орошения и удобрения.
18 | ГОСТ Р 51232-98 | Вода питьевая. Общие требования к организации и методам контроля качества.
19 | ГОСТ 24902-81 | Вода хозяйственно-питьевого назначения. Общие требования к полевым методам анализа.
20 | ГОСТ Р 51592-2000 | Вода. Общие требования к отбору проб.
21 | ГОСТ Р 51593-2000 | Вода питьевая. Отбор проб.
22 | ГОСТ 17.1.5.05-85 | Охрана природы. Гидросфера. Общие требования к отбору проб поверхностных и морских вод, льда и атмосферных осадков.
23 | ГОСТ 3351-74 | Вода питьевая. Методы определения вкуса, запаха, цветности и мутности.
24 | ГОСТ 4151-72 | Вода питьевая. Метод определения общей жесткости.
25 | ГОСТ 6055-86 | Вода. Единица жесткости.
26 | ГОСТ 18164-72 | Вода питьевая. Метод определения содержания сухого остатка.
27 | ГОСТ 18190-72 | Вода питьевая. Методы определения содержания остаточного активного хлора.
28 | ГОСТ 18301-72 | Вода питьевая. Методы определения содержания остаточного озона.
29 | ГОСТ Р 51210-98 | Вода питьевая. Метод определения содержания бора.
30 | ГОСТ Р 51212-98 | Вода питьевая. Методы определения содержания общей ртути беспламенной атомно-абсорбционной спектрометрией.
31 | ГОСТ Р 51309-99 | Вода питьевая. Определение содержания элементов методами атомной спектрометрии.
32 | ГОСТ 4011-72 | Вода питьевая. Методы измерения массовой концентрации общего железа.
33 | ГОСТ 4152-89 | Вода питьевая. Метод определения массовой концентрации мышьяка.
34 | ГОСТ 4192-82 | Вода питьевая. Методы определения минеральных азотсодержащих веществ.
35 | ГОСТ 4245-72 | Вода питьевая. Методы определения содержания хлоридов.
36 | ГОСТ 4386-89 | Вода питьевая. Методы определения массовой концентрации фторидов.
37 | ГОСТ 4388-72 | Вода питьевая. Методы определения массовой концентрации меди.
38 | ГОСТ 4389-72 | Вода питьевая. Методы определения содержания сульфатов.
39 | ГОСТ 4974-72 | Вода питьевая. Методы определения содержания марганца.
40 | ГОСТ 18165-89 | Вода питьевая. Метод определения массовой концентрации алюминия.
41 | ГОСТ 18293-72 | Вода питьевая. Методы определения содержания свинца, цинка, серебра
42 | ГОСТ 18294-89 | Вода питьевая. Метод определения массовой концентрации бериллия.
43 | ГОСТ 18308-72 | Вода питьевая. Метод определения содержания молибдена.
44 | ГОСТ 18309-72 | Вода питьевая. Метод определения содержания полифосфатов.
45 | ГОСТ 18826-73 | Вода питьевая. Методы определения содержания нитратов.
46 | ГОСТ 19413-89 | Вода питьевая. Метод определения массовой концентрации селена.
47 | ГОСТ 23950-88 | Вода питьевая. Метод определения массовой концентрации стронция.
48 | ГОСТ Р 51209-98 | Вода питьевая. Метод определения содержания хлорорганических пестицидов газожидкостной хроматографией.
49 | ГОСТ Р 51211-98 | Вода питьевая. Методы определения содержания поверхностно-активных веществ.
50 | ГОСТ Р 51310-99 | Вода питьевая. Метод определения содержания бенз(а)пирена.
51 | ГОСТ Р 51392-99 | Вода питьевая. Определение содержания летучих галоген-органических соединений газожидкостной хроматографией.
52 | ГОСТ 19355-85 | Вода питьевая. Методы определения полиакриламида.
53 | ГОСТ 17.1.4.02-90 | Вода. Методика спектрофотометрического определения хлорофилла а.
54 | ГОСТ 17.1.4.01-80 | Охрана природы. Гидросфера. Общие требования к методам определения нефтепродуктов в природных и сточных водах.
55 | ГОСТ 18963-73 | Вода питьевая. Методы санитарно-бактериологического анализа.
56 | ГОСТ 24849-81 | Вода питьевая. Полевые методы санитарно-микробиоло-гического анализа.
57 | ГОСТ 8.556-91 | Методики определения состава и свойств проб вод. Общие требования к разработке.
58 |  | ГОСУДАРСТВЕННЫЙ КОНТРОЛЬ КАЧЕСТВА ВОДЫ. Сборник-справочник. Издание второе (дополненное) 2003 г
[6] Поставляются копии ГОСТов
| ВОДА. Санитарные правила, нормы и методы безопасного водопользования населения. Сборник документов. М., 2004 | В сборник включены 32 документа, которые представляют наиболее полную информацию об официальной нормативной и методической базе по обеспечению населения безопасными и благоприятными условиями хозяйственно-питьевого водопользования.
| Справочник. КОНТРОЛЬ КАЧЕСТВА ВОДЫ. Часть 1. Методики аналитических исследований. Под ред. академика РАСХН Минеева В.Г. М., 2004 | В справочнике содержит более 200 аттестованных методик химического анализа природных и сточных вод, осадков сточных вод по определению физико-химических показателей, основных минеральных компонентов, металлов, микроэлементов, специфических органических веществ, общего азота и фосфора. В приложении приведены нормативы документации, перечни химических реактивов, ГСО, стандарт титров, приборов и лабораторного оборудования, ПДК веществ в воде водных объектов, контроль качества результатов измерений.
| ГОСУДАРСТВЕННЫЙ КОНТРОЛЬ КАЧЕСТВА ВОДЫ. Сборник-справочник. Второе издание (дополненное), М., 2003 | Справочник подготовлен специалистами секретариата Российского технического комитета ТК 343 «Качество воды» и ИПК Издательство стандартов. В него включены межгосударственные стандарты, а также стандарты Российской Федерации. Кроме того, справочник содержит Федеральный перечень методик по контролю качества воды, а также перечень основополагающих документов в области нормирования и контроля качества воды, разработанных Минздравом России.
4. КОНТРОЛЬ ПОЧВЫ
4.1. Методики количественного химического анализа почв и отходов, допущенные для целей государственного экологического контроля - ПНД Ф [7]
1 | ПНДФ 16.1.1—96 | Методика выполнения измерений массовых концентраций ртути в пробах почв методом беспламенной атомной абсорбции с термическим разложением проб
2 | ПНДФ 16.1.8—98 | Методика выполнения измерения массовых концентраций ионов нитритов, нитратов, хлоридов, фторидов, сульфатов и фосфатов в пробах почв (в водорастворимой форме) методом ионной хроматографии.
3 | ПНД Ф 16.1.9—98 | Методика выполнения измерения массовых концентраций кислоторастворимых, водорастворимых и подвижных форм металлов (хром, ртуть, марганец, кобальт, никель, медь, свинец, цинк) в пробах почвы с предварительным концентрированием ионов тяжелых металлов на преобразователях ИП-ТМ-Д и ИП-ТМ-Д-1 рентгено-флуоресцентным методом на комплексе "ИНЛАН-РФ".
4 | ПНД Ф 16.1:2.3:3.10—98 | Методика выполнения измерений содержания ртути в твердых объектах методом атомно-абсорбционной спектрофотометрии (метод "холодного пара")
5 | ПНД Ф 16.1:2.3:3.11—98 | Методика выполнения измерений содержания металлов в твердых объектах методами спектрометрии с индуктивно-связанной плазмой
6 | ПНДФ 16.1:2.2:3.13—98 (издание 2004 г.) | Методика выполнения измерения массовой доли (валового содержания) селена в твердых сыпучих материалах флуориметрическим методом с 2,3-ди-аминонафталаном
7 | ПНД Ф 16.1:2.2:3.14—98 (издание 2004 г.) | Методика выполнения измерения массовой доли (валового содержания) мышьяка в твердых сыпучих материалах фотометрическим методом по молибденовой сини после экстракционного отделения в виде йодного комплекса.
8 | ПНД Ф 16.1:2.2:3.15—98 (издание 2004 г.) | Методика выполнения измерения массовой доли (валового содержания) селена в твердых сыпучих материалах экстракционно-фотометрическим методом с ортофенилендиамином.
9 | ПНД Ф 16.1:2.2:3.16—98 (издание 2004 г.) | Методика выполнения измерения массовой доли (валового содержания) мышьяка в твердых сыпучих материалах фотометрическим и титриметрическим методами с выделением его гипофосфитом натрия.
10 | ПНДФ 16.1:2.2:3.17—98 (издание 2004 г.) | Методика выполнения измерения массовой доли (валового содержания) мышьяка и сурьмы в твердых сыпучих материалах атомно-абсорбционным методом с предварительной генерацией гидридов.
11 | ПНДФ 16.1:2.2:3.18—98 (издание 2004 г.) | Методика выполнения измерения массовой доли (валового содержания) бериллия в твердых сыпучих материалах флуориметрическим методом с морином.
12 | ПНД Ф 16.1:2.2:3.19—98 (издание 2004 г.) | Методика выполнения измерения массовой доли (валового содержания) бериллия в твердых сыпучих материалах фотометрическим методом с хромазуролом S и бромистым цетилпиридинием.
13 | ПНД Ф 16.1:2.2:3.20—98 (издание 2004 г.) | Методика выполнения измерения массовой доли (валового содержания) мышьяка в твердых сыпучих материалах колориметрическим методом по реакции мышьяковистого водорода с бромидом двухвалентной ртути.
14 | ПНД Ф 16.1:2.2.22—98 (издание 2005 г.) | Методика выполнения измерений массовой доли нефтепродуктов в почвах и донных отложениях методом ИК-спектрометрии
15 | ПНД Ф 16.1:2.2:2.3.36—2002 | Методика выполнения измерений валового содержания меди, кадмия, цинка, свинца, никеля и марганца в почвах, донных отложениях и осадках сточных вод методом пламенной атомно-абсорбционной спектрометрии.
16 | ПНД Ф 16.2.2:2.37—2002 | Методика выполнения измерений валового содержания серы в грунтах и донных отложениях турбидиметрическим методом.
17 | ПНД Ф 16.1.38—2002 | Методика выполнения измерений массовой доли нефтепродуктов в пробах почвы методом капиллярной газо-жидкостной хроматографии
18 | ПНД Ф 16.1.41—2004 | Методика выполнения измерений массовой концентрации нефтепродуктов в пробах почв гравиметрическим методом
19 | ПНД Ф 16.1:2.3:3.44—2005 | Методика выполнения измерений массовой доли летучих фенолов в пробах почв, осадков сточных вод и отходов фотометрическим методом после отгонки с водяным паром.
20 | ПНД Ф 16.1:2.3:3.45—2005 | Методика выполнения измерений массовой доли формальдегида в пробах почв, осадков сточных вод и отходов фотометрическим методом с хромотроповой кислотой.
21 | ПНД Ф 16.1:2.3:3.50-08 | Методика выполнения измерений массовых долей подвижных форм металлов (цинка, меди, никеля, марганца, свинца, кадмия, хрома, железа, алюминия, титана, кобальта, мышьяка, ванадия) в почвах, отходах, компостах, кеках, осадках сточных вод атомно-эмиссионным методом с атомизацией в индуктивно-связанной аргоновой плазме
| ПНД Ф 16.1:2:2.2:3.51-08 | Методика выполнения измерений массовой доли нитритного азота в почвах, грунтах, донных отложениях, илах, отходах производства и потребления фотометрическим методом с реактивом Грисса
| ПНД Ф 16.1:2:2.2:3.52-08 | Методика выполнения измерений массовой доли кислоторастворимых форм фосфат-ионов в почвах, грунтах, донных отложениях, отходах производства и потребления фотометрическим методом с аммонием молибденовокислым
| ПНД Ф 16.1:2:2.2:3.53-08 | Методика выполнения измерений массовой доли водорастворимых форм сульфат-ионов в почвах, илах, донных отложениях, отходах производства и потребления гравиметрическим методом
| ПНД Ф 16.3.55-08 | Методика «Твердые бытовые отходы. Определение морфологического состава гравиметрическим методом»
| ПНД Ф 16.1:2.3:2.2:3.57-08 | Методика выполнения измерений массовой доли алюминия в почве, осадках сточных вод, шламах, отходах производств и потребления, активном иле очистных сооружений, донных отложениях фотометрическим методом с алюминоном
22 | ПНД Ф 12.4.2.1—99 | Отходы минерального происхождения. Рекомендации по отбору и подготовки проб. Общие положения.
23 | ПНД Ф 12.1:2:2.2:2.3.2—2003 | Отбор проб почв, грунтов, осадков биологических очистных сооружений, шламов промышленных сточных вод, донных отложений искусственно созданных водоёмов, прудов-накопителей и гидротехнических сооружений.
24 | ПНД Ф 12.10.1—2000 | Методические рекомендации по проверке качества химических реактивов, используемых при выполнении количественного химического анализа.
25 | ПНД Ф 12.13.1—2003 | Техника безопасности при работе в аналитических лабораториях (общие положения).
[7] Методики внесены в Федеральный реестр методик выполнения измерений и в Государственный реестр методик, допущенных для Государственного экологического контроля и мониторинга. Каждый экземпляр ПНД Ф заверен синей печатью.
4.2. Методики выполнения измерений массовой концентрации химических веществ в почве, грунте, донных отложениях и горных породах
1 | М-МВИ-01-01 | Методика выполнения измерений массовой доли общей ртути в горных породах и минеральном сырье методом атомно-абсорбционной спектрофотометрии (метод холодного пара).
2 | УНИИМ №253.107/02 | Методика выполнения измерений массовой доли меди, свинца, кадмия, цинка, никеля, ртути методом инверсионной вольтамперометрии в почве.
4.3. Методики выполнения измерений, зарегистрированные в федеральном реестре методик, применяемых в сферах распространения государственного метрологического контроля и надзора
1 | ЦВ 5.18.19.01-2005 ФР.1.31.2000.00133 (ПНД Ф 16.1:2.3:3.11-98) | Методика выполнения измерений содержания металлов в твердых объектах (почвах, компостах, кеках, осадках очистных сооружений, пробах растительного происхождения) методами спектрометрии с индуктивно связанной плазмой (масс-спектрометрия с ионизацией в индуктивно связанной аргоновой плазме и атомно-эмиссионнный с атомизацией в индуктивно связанной аргоновой плазме) (41 элемент)
2 | ЦВ 5.21.02-96 «А» ФР.1.31.2000.00134 (ПНД Ф 16.1:2.3:3.10-98) | Методика выполнения измерений содержания ртути в твердых объектах (почвы, компосты, кеки, осадки очистных сооружений, пробы растительного происхождения) методом атомно-абсорбционной спектрофотометрии (метод «холодного пара»)
3 | ЦВ 5.21.06-00 «А» ФР.1.31.2002.00468 | Методика выполнения измерений содержания ртути в твердых объектах методом беспламенной атомно-абсорбционной спектрофотометрии (метод «холодного пара»)
4 | ЦВ 5.22.07-2005 «А» ФР.1.31.2005.01715 | Методика выполнения измерений массовой доли нефтепродуктов в почвах и донных отложениях. ИК-спектрометрический метод.
4.4. Методики химического анализа почв (РД 52.18…)
1 | РД 52.18.31-84 | Охрана природы. Методические указания. Определения основных метрологических характеристик стандартных образцов для метрологического обеспечения измерений химического состава почв и природных поверхностных вод.
2 | РД 52.18.79-86 | Методические указания. Метеорная радиолокационная станция (МРЛС), предназначенная для измерения скорости ветра на высотах 90-100 км. Методика аттестации.
3 | РД 52.18.83-89 | Методика определения кинетических показателей качества поверхностных (пресных) вод.
4 | РД 52.18.103-86 | Методические указания. Охрана природы. Почвы. Оценка качества аналитических измерений содержания пестицидов и токсичных металлов в почве.
5 | РД 52.18.156-99 | Методические указания. Охрана природы. Почвы. Методы отбора объединенных проб почвы и оценки загрязнения сельскохозяйственного угодья остаточными количествами пестицидов.
6 | РД 52.18.166-89 | Методические указания. Охрана природы. Почва. Требования к способам извлечения пестицидов и регуляторов роста растений из проб почвы.
7 | РД 52.18.180-2001 | Методические указания. Определение массовой доли галоидорганических пестицидов n, n.-ДДТ, n, n'-ДДЭ, альфа-ГХЦГ, гамма-ГХЦГ, трифлуралина в пробах почвы. Методика выполнения измерений методом газожидкостной хроматографии (взамен РД 52.18.180-89)
8 | РД 52.18.188-2001 | Методические указания. Определение массовой доли триазиновых гербицидов симазина и прометрина в пробах почвы. Методика выполнения измерений методом газожидкостной хроматографии (взамен РД 52.18.188-89)
9 | РД 52.18.191-89 | Методические указания. Методика выполнения измерений массовой доли кислоторастворимых форм металлов (меди, цинка, свинца, никеля, кадмия) в пробах почвы атомно-абсорбционным анализом.
10 | РД 52.18.263-90 | Положение. Охрана природы. Геосфера. Организация и порядок проведения наблюдений за содержанием остаточных количеств пестицидов, регуляторов роста растений и основных токсичных продуктов их разложения в объектах природной среды
11 | РД 52.18.264-2001 | Методические указания. Определение массовой доли гербицида 2,4-дихлорфеноксиуксусной кислоты в пробах почвы. Методика выполнения измерений методом газожидкостной хроматографии.
12 | РД 52.18.287-2001 | Методические указания. Определение массовой доли гербицида далапон-натрия в пробах почвы. Методика выполнения измерений методом газожидкостной хроматографии.
13 | РД 52.18.288-2001 | Методические указания. Определение массовой доли гербицида трихлорацетата натрия в пробах почвы. Методика выполнения измерений методом газожидкостной хроматографии (взамен РД 52.18.288-90)
14 | РД 52.18.289-90 | Методические указания. Методика выполнения измерений массовой доли подвижных форм металлов (меди, цинка, свинца, никеля, кадмия, кобальта, хрома, марганца) в пробах почвы атомно-абсорбционным анализом.
15 | РД 52.18.292-91 | Методические указания. Методика выполнения измерений массовой концентрации динила в атмосферном воздухе.
16 | РД 52.18.293-91 | Методические указания. Методика выполнения измерений содержания 2,3-дихлорфенола и пентахлорфенола в атмосферном воздухе.
17 | РД 52.18.294-91 | Методические указания. Охрана природы. Почвы. Методика оценки пригодности пахотных дерново-подзолистых почв к использованию в сельскохозяйственном производстве по численности мелких членистоногих.
18 | РД 52.18.296-91 | Методические указания. Методика выполнения измерений массовой концентрации метиламина, диметиламина, этиламина, диэтиламина в атмосферном воздухе.
19 | РД 52.18.297-91 | Методические указания. Методика выполнения измерений содержания капролактама в атмосферном воздухе.
20 | РД 52.18.298-91 | Методические указания. Методика выполнения измерений массовой концентрации триметиламина в атмосферном воздухе.
21 | РД 52.18.302-91 | Методические указания. Методика выполнения измерений массовой концентрации метанола в атмосферном воздухе.
22 | РД 52.18.303-91 | Методические указания. Методика выполнения измерений массовой концентрации бутилмеркаптана в атмосферном воздухе.
23 | РД 52.18.307-92 | Методические указания. Методика выполнения измерений массовой концентрации диметоата в атмосферном воздухе методом газожидкостной хроматографии.
24 | РД 52.18.308-92 | Методические указания. Методика выполнения измерений массовой концентрации фозалона в атмосферном воздухе методом газожидкостной хроматографии.
25 | РД 52.18.310-2001 | Методические указания. Определение массовой доли фосфорорганических пестицидов паратион-метила, фозалона, диметоата в пробах почвы. Методика выполнения измерений методом газожидкостной хроматографии (взамен РД 52.18.310-92)
26 | РД 52.18.344-93 | Методические указания. Методика выполнения измерений интегрального уровня загрязнения почвы техногенных районов методом биотестирования.
27 | РД 52.18.351-94 | Аккредитация лабораторий, выполняющих измерения в области мониторинга состояния и загрязнения окружающей природной среды.
28 | РД 52.18.571-96 | Методические указания. Определение массовой доли мышьяка в пробах почв и донных отложений методом атомно-абсорбционной спектрофотометрии с беспламенной атомизацией. Методика выполнения измерений.
29 | РД 52.18.572-96 | Методика выполнения измерений. “Определение массовой концентрации хлорид-, сульфат-, нитрат-, нитрит-ионов в пробах питьевой воды и пробах почв (водных вытяжек) методом ионной хроматографии”
30 | РД 52.18.573-96 | Методические указания. Определение массовой доли таллия в пробах почв и донных отложений методом атомно-абсорбционной спектрофотометрии с беспламенной атомизацией. Методика выполнения измерений
31 | РД 52.18.575-96 | Методические указания. Определение валового содержания нефтепродуктов в пробах почвы методом инфракрасной спектрометрии. Методика выполнения измерений. Москва, 1999
32 | РД 51.18.577-96 | Методика определения зоотоксичности почв и грунтов методом зоотестирования с помощью лабораторной культуры коллембол.
33 | РД 52.18.578-97 | Методика выполнения измерений методом газожидкостной хроматографии. Массовая доля суммы изомеров полихлорбифенилов в пробах почвы. – Москва 1999 г.
34 | РД 52.18.582-97 | Методические указания. Определение массовой концентрации галоидорганических и ароматических углеводородов в пробах поверхностной, грунтовой, питьевой и очищенной сточной воды. Методика выполнения измерений методом равновесного пара с помощью хроматомасс-спектрометрии
35 | РД 52.18.583-97 | Методические указания. Определение массовой доли сурьмы в пробах почв и донных отложений методом атомно-абсорбционной спектрофотометрии с беспламенной атомизацией. Методика выполнения измерений.
36 | РД 52.18.595-96 (с изм. №1) | Федеральный перечень методик выполнения измерений, допущенных к применению при выполнении работ в области мониторинга загрязнения окружающей природной среды.
37 | РД 52.18.597-98 | Методические указания. Аккредитация лабораторий (центров) мониторинга загрязнения окружающей природной среды. Общие требования к положению об аккредитованной лаборатории.
38 | РД 52.18.598-98 | Аккредитация лабораторий (центров) мониторинга загрязнения окружающей природной среды. Общие требования к "Руководству по качеству аккредитованной лаборатории".
39 | РД 52.18.599-98 | Инструкция. Аккредитация лабораторий (центров) мониторинга загрязнения окружающей природной среды. Порядок проведения инспекционного контроля аккредитованной лаборатории.
40 | РД 52.18.608-99 | Методические указания. Определение массовых долей бензола и толуола в пробах почвы. Методика выполнения измерений методом газовой хроматографии.
41 | РД 52.18.623-2001 | Методические указания. Определение массовой доли гербицидов тиобенкарба и молината и идентификация пропанила и его метаболита 3, 4-дихлоранилина в пробах почвы. Методика выполнения измерений методом газожидкостной хроматографии.
42 | РД 52.18.636-2002 | Методические указания. Определение массовой концентрации растворенной и общей ртути в пробах воды. Методика выполнения измерений универсальным ртутеметрическим комплексом УКР-1МЦ.
43 | РД 52.18.647-2003 | Методические указания. Определение массовой доли нефтепродуктов в почвах. Методика выполнения измерений гравиметрическим методом
44 | РД 52.18.649-2003 | Методические указания. Определение массовой доли галоидорганических пестицидов в пробах почвы. Методика выполнения измерений методом газожидкостной хроматографии.
45 | РД 39-00147105-006-97 | Руководящий документ. Инструкция по рекультивации земель, нарушенных и загрязненных при аварийном и капитальном ремонте магистральных нефтепроводов. (Взамен РД 39-0147103-365-86)
46 | МР 5174-90 | Методические рекомендации по оценке степени загрязненности атмосферного воздуха населённых пунктов металлами по их содержанию в снежном покрове и почве. Утв. главным санитарным врачом СССР №5174-90, 15.05.90
47 | МР 18.1.04-2005 | Методические рекомендации. Система контроля качества результатов анализа проб объектов окружающей среды.
48 | СанПиН 42-128-4433-87 | Санитарные нормы допустимых концентраций химических веществ в почве.
49 |  | Методические указания по определению подвижных соединений никеля в почвах атомно-абсорбционным методом, М., 1993
50 |  | Методические указания по фотометрическому определению содержания обменного кальция в почвах. М., 1996
51 |  | Методические указания по оценке городских почв при разработке градостроительной и архитектурно-строительной документации. Изд. второе, дополн. – М.: НИиПИЭГ, 2003.
52 |  | Оценка почв и грунтов в ходе проведения инженерно-экологических изысканий для строительства. Основные термины и определения. – М.: НИиПИЭГ, 2001.
53 |  | Методологические основы оценки критических нагрузок поллютантов на городские экосистемы. Башкин В.Н., и др. – М.: НИиПИЭГ, 2004. – 64 стр.
54 |  | Руководство по санитарно-химическому исследованию почвы. Нормативные материалы. М., 1993 г., 130 с. (содержит методики определения химических веществ в почве, документы по гигенической оценке почв)
55 |  | ПОЧВА. Контроль качества и экологической безопасности по международным стандартам. М., 2001, 304 с.
4.5. Санитарная оценка почвы
1 | ГН 6229-91 | Перечень предельно допустимых концентраций (ПДК) и ориентировочно допустимых количеств (ОДК) химических веществ в почве
2 | ГН 2.1.7.020-94 | Дополнение № 1 к ГН 6229-91 Перечень предельно допустимых концентраций (ПДК) и ориентировочно допустимых количеств (ОДК) химических веществ в почве
3 | МУ 2.1.7.730-99 | Гигиеническая оценка качества почвы населенных мест
4 | МУК 4.1.1061-01 – МУК 4.1.1062-01 | Определение органических веществ в почве и отходах производства и потребления
5 | МУК 4.1.1795 а-03 и МУК 4.1.1795 б-03 | Определение концентраций аверсектина С в воздухе и почве
6 | СанПиН 2.1.7.1287-03 | Санитарно-эпидемиологические требования к качеству почвы и грунтов
7 | СанПиН 2.1.7.1322-03 | Гигиенические требования к размещению и обезвреживанию отходов производства и потребления
8 | СП 2.1.7.1386-03 | Санитарные правила по определению класса опасности токсичных отходов производства и потребления
9 |  | Рекомендации по практическому применению ПДК (ОДК) химических загрязнителей при контроле за состоянием почв (с приложением Списка ПДК (ОДК) химических веществ в почве), М., 1999
5. ОТХОДЫ ПРОИЗВОДСТВА И ПОТРЕБЛЕНИЯ
5.1. Методики расчёта объёмов образования отходов [8]
1 | МРО-1-99 | Методика расчёта объёмов образования отходов. Отходы металлообработки
2 | МРО-2-99 | Методика расчёта объёмов образования отходов. Лом абразивных изделий, абразивно-металлическая пыль
3 | МРО-3-99 | Методика расчёта объёмов образования отходов. Отходы, образующиеся при использовании лакокрасочных материалов.
4 | МРО-4-99 | Методика расчёта объёмов образования отходов. Отработанные элементы питания.
5 | МРО-5-99 | Методика расчёта объёмов образования отходов. Отходы деревообработки.
6 | МРО-6-99 | Методика расчёта объёмов образования отходов. Отработанные ртутьсодержащие лампы.
7 | МРО-7-99 | Методика расчёта объёмов образования отходов. Нефтешлам, образующийся при зачистке резервуаров для хранения нефтепродуктов.
8 | МРО-8-99 | Методика расчёта объёмов образования отходов. Отработанные автомобильные шины.
9 | МРО-9-04 | Методика расчёта объёмов образования отходов. Отработанные моторные и трансмиссионные масла.
10 | МРО-10-01 | Методика расчёта объёмов образования отходов. Отходы при эксплуатации офисной техники.
11 |  | Сборник методик по расчёту объёмов образования отходов. СПб, 2004 г. (включает все вышеперечисленные методики)
[8] Данные методики содержат информацию, необходимую для расчёта количества образующихся отходов и могут быть использованы при разработке нормативов Предельно Допустимого Размещения Отходов (ПДРО), подготовки статистической отчётности и расчётов платежей за размещение отходов.
5.2. Санитарный надзор над сбором, хранением и удалением отходов
1 | МУК 4.1.1061-01–МУК 4.1.1062-01 | Определение органических веществ в почве и отходах производства и потребления
2 | СанПиН 2.1.7.722-98 | Гигиенические требования к устройству и содержанию полигонов для твердых бытовых отходов
3 | СанПиН 2.1.7.728-99 | Правила сбора, хранения и удаления отходов лечебно-профилактических учреждений
4 | СанПиН 2.1.7.1322-03 | Гигиенические требования к размещению и обезвреживанию отходов производства и потребления (взамен СП 1746-77, СП 3183-84, СН 3209-85, СН 3897-85)
5 | СанПиН 2.6.1.993-00 | Гигиенические требования к обеспечению безопасности при заготовке и реализации металлолома
6 | СанПиН 2.6.6.1169-02 | Обеспечение радиационной безопасности при обращении с производственными отходами с повышенным содержанием природных радионуклидов на объектах нефтегазового комплекса Российской Федерации
7 | СП 2.1.7.1038-01 | Гигиенические требования к устройству и содержанию полигонов для твердых бытовых отходов (взамен СанПиН 2.1.7.722-98)
8 | СП 2.1.7.1386-03 | Санитарные правила по определению класса опасности токсичных отходов производства и потребления (взамен СанПиН 4286-87 в части методических рекомендаций по определению класса токсичности промотходов и СанПиН 3170-84)
9 | СП 2.6.6.1168-02 | Санитарные правила обращения с радиоактивными отходами (СПОРО-2002)
10 | МУ 2.1.674-97 | Санитарно-гигиеническая оценка стройматериалов с добавлением промотходов
11 | МУ 2.1.7.1185-03 | Сбор, транспортирование и захоронение асбестосодержащих отходов
12 | МУ 2.1.7.1185-03 | Сбор, транспортирование, захоронение асбестосодержащих отходов
13 | МДС 13-8.2000 | Концепция обращения с твердыми бытовыми отходами в РФ
14 | МР 18.1.04-2005 | Методические рекомендации. Система контроля качества результатов анализа проб объектов окружающей среды.
5.3. Справочные документы по образованию и размещению отходов
1 |  | Федеральный классификационный каталог отходов. (ФККО) (приказ Министерства природных ресурсов РФ от 30.07.2003 г. за №663)
2 |  | «Безопасное обращение с отходами» Сборник нормативно-методических документов. 3-е издание, СПб, 2002 г.
3 |  | «Безопасное обращение с отходами» Сборник нормативных документов. Том 1. 4 издание. СПб, 2004.
4 |  | «Безопасное обращение с отходами» Сборник нормативных документов. Том 2. 4 издание. СПб, 2004.
5 |  | Предельное содержание токсичных соединений в промотходах в накопителях, расположенных вне территории предприятия (организации) Нормативный документ.
6 |  | Сборник удельных показателей образования отходов производства и потребления. Москва, 1999
7 |  | Предельное количество накопления токсичных промышленных отходов на территории предприятия (организации).
8 |  | Справочные материалы по удельным показателям образования важнейших видов отходов производства и потребления.
9 |  | Временные методические рекомендации по проведению инвентаризации мест захоронения и хранения отходов в РФ.
10 |  | Методические указания по разработке проектов нормативов образования отходов и лимитов на их размещение. М., 2002
11 |  | Методы снижения выбросов загрязняющих веществ при утилизации твердых бытовых отходов. СПб, 2005.
12 |  | Методические рекомендации по разработке проекта нормативов образования и предельного размещения отходов для теплоэлектростанций, теплоэлектроцентралей, промышленных и отопительных котельных. СПб, 1998.
13 |  | Методические указания по разработке нормативов предельно-допустимых вредных воздействий на подземные водные объекты и предельно-допустимых сбросов вредных веществ в подземные водные объекты.
14 |  | Методические указания по разработке нормативов предельно-допустимых сбросов вредных веществ в поверхностные водные объекты.
15 |  | Методические рекомендации по расчету нормативов образования отходов для автотранспортных предприятий, СПб., 2003
16 |  | Методические рекомендации по организации лицензированной деятельности по обращению с опасными отходами на территории РФ. М., 2002.
17 |  | Методические рекомендации по подготовке материалов, представляемых на государственную экологическую экспертизу. МПР России, 2003.
18 |  | Предельное количество токсичных промышленных отходов, допускаемое для складирования в накопителях (на полигонах) твердых бытовых отходах. 1985
19 |  | Временные рекомендации по правилам обращения с отходами здравоохранения. Региональный санитарный норматив субъекта РФ СПб., 1998
20 |  | Методика определения предотвращенного экологического ущерба. Утв. приказом Госкомэкологии № 816 от 30.12.99.
21 |  | Методика определения уровня экологической опасности отходов для окружающей среды с учетом замечаний территориальных органов Госкомэкологии России. 2000
22 |  | Положение о государственном регулировании трансграничных перевозок опасных отходов
23 |  | Правила организации системы государственного учёта и контроля радиоактивных веществ и радиоактивных отходов
24 |  | Положение о государственном учёте и контроле радиоактивных веществ и радиоактивных отходов в РФ
25 |  | Экологически безопасное обращение с отходами. Сборник правовых актов, иных документов и материалов. Москва, 2003
26 |  | Благоустройство территорий жилой застройки, СПб, МАНЭБ, 2005
27 |  | Порядок заполнения и представления формы федерального государственного статистического наблюдения № 2-ТП (отходы), Росстат, 2005
28 |  | Сборник методических документов по охране водных ресурсов, СПб, 2005
29 |  | Оценка воздействия на окружающую среду и экологическая экспертиза, СПб, 2005
6. РАДИАЦИОННЫЙ КОНТРОЛЬ
6.1. Радиационная безопасность
1 |  | Перечень основных действующих нормативных и методических документов по радиационной гигиене, 2004 г.
2 | СанПиН 5193-90 | Положение о службе радиационной безопасности учреждения (типовое)
3 |  | Методические рекомендации по ведению радиоэкологического мониторинга подземных вод в зоне размещения пунктов захоронения радиоактивных отходов
4 |  | Методические рекомендации по радиационному контролю водных объектов
5 |  | Методические рекомендации по измерению активности радионуклеидов в счётных образцах на сцинтилляционном гамма-спектрометре с использованием программного обеспечения ПРОГРЕСС
6 |  | Методические рекомендации бета-излучающих нуклеидов в счётных образцах на сцинтилляционном гамма-спектрометре с использованием программного обеспечения ПРОГРЕСС
7 |  | Методика альфа-спектрометрического определения урана-234 и урана-238 в почвах
8 |  | Методика альфа-спектрометрического определения изотопов плутония (239+240, 238, 242) в почвах
9 |  | Методика альфа-спектрометрического определения урана-234 и урана-238 в водах
10 |  | Методика альфа-спектрометрического определения изотопов плутония (239+240, 238, 242) в водах
11 |  | Методика измерения суммарной альфа- и бета- активности водных проб с помощью радиометра УМФ-2000
12 |  | Методические рекомендации по применению гамма-спектрометра для контроля за выбросами радионуклеидов в атмосферу
13 |  | Методические указания "Обращение с радиоактивными отходами на нефтегазовых промыслах России"
14 |  | Рекомендации по нормализации радиационно-экологической обстановки на объектах нефтегазодобычи топливно-энергетического комплекса России
15 |  | Методические указания. Радиационный контроль и пробоотбор на нефтегазовых промыслах России.
16 |  | Правила по обеспечению санитарно-гигиенического режима при строительстве и эксплуатации объектов ТЭК в условиях радиоактивного загрязнения местности.
17 |  | Правила по обеспечению радиационной безопасности персонала предприятий ТЭК при их строительстве и эксплуатации на радиоактивно загрязненной местности.
18 |  | Порядок разработки радиационно-гигиенических паспортов организаций и территорий
19 |  | Правила организации системы государственного учёта и кон­троля радиоактивных веществ и радиоактивных отходов
20 | МУ-177-112 | “Порядок заполнения и ведения радиационно-гигиенических паспортов организаций и территорий
21 | РД 03-151-97 | Методические указания по обеспечению требований радиационной безопасности при добыче и переработке минерального сырья на предприятиях (организациях) горнорудной и нерудной промышленности, отнесенных к радиационно-опасным производствам.
22 |  | Положение о государственном учёте и контроле радиоактивных веществ и радиоактивных отходов в РФ
23 |  | Положение о Федеральном надзоре России по ядерной и радиационной безопасности. Пост. Правительства РФ № 265 от 22.04.2002.
24 |  | Постановление Правительства РФ от 22.07.92 № 505 “Порядок инвентаризации мест и объектов добычи, транспортировки, переработки, использования, сбора, хранения и захоронения радиоактивных веществ и источников ионизирующего излучения на территории РФ”
25 |  | Методические указания “Порядок ведения радиационно-гигиенических паспортов организаций и территорий”. Утверждены 21.06.99
26 |  | Федеральная целевая программа "Ядерная и радиационная безопасность России на 2000–2006 г.г."
27 |  | Методические рекомендации по проведению первичной инвентаризации радиоактивных веществ и радиоактивных отходов в системе государственного учета и контроля.
28 |  | Федеральный Закон РФ “О радиационной безопасности населения”
29 |  | Федеральный Закон РФ № 92-ФЗ от 10.07.2001 г. "О специальных экологических программах реабилитации радиационно загрязненных участков территорий"
6.2. Радиационная гигиена
1 |  | Перечень действующих нормативных и методических документов по радиационной гигиене, 2004 г.
2 |  | Положение о службе радиационной безопасности учреждения (типовое)
3 |  | Радиационный контроль питьевой воды. Методические рекомендации.
4 | СанПиН 2.2.8.46-03 | Санитарные правила по дезактивации средств индивидуальной защиты
5 | СанПиН 2.2.8.47-03 | Костюмы изолирующие для защиты от радиоактивных и химически токсичных веществ
6 | СанПиН 2.2.8.48-03 | Средства индивидуальной защиты органов дыхания персонала радиационно и химически опасных производств
7 | СанПиН 2.2.8.49-03 | Средства индивидуальной защиты кожных покровов персонала радиационно опасных производств
8 | СанПиН 2.6.1.07-03 | Гигиенические требования к проектированию предприятий и установок атомной промышленности (СПП ПУАП-03)
9 | СанПиН 2.6.1.08-03 | Организация и проведение работ по производству энергетического урана из высокообогащенного оружейного урана (СП ВОУ-03)
10
11 | СанПиН 2.6.1.012-94 | Организация производств продукции гражданского назначения в санитарно-защитной зоне предприятий четвертого главного научно-технологического управления министерства РФ по атомной энергии (СП-К4-94)
12 | СанПиН 2.6.1.23-03 | Гигиенические требования к проектированию и эксплуатации ядерных реакторов исследовательского назначения СП ИР-03
13 | СанПиН 2.6.1.24-03 | Санитарные правила проектирования и эксплуатации атомных станций (СП АС-03) (взамен СП 2.6.1.27-2000 (СП АС-99))
14 | СанПиН 2.6.1.34-03 | Обеспечение радиационной безопасности предприятий ОАО "ТВЭЛ" (СП ТВЭЛ-03)
15 | СанПиН 2.6.1.37-03 | Дополнения и изменения N 1 к СанПиН 2.6.1.07-03. Гигиенические требования к проектированию предприятий и установок атомной промышленности (СПП ПУАП-03)
16 | СанПиН 2.6.1.993-00 | Гигиенические требования к обеспечению радиационной безопасности при заготовке и реализации металлолома
17 | СанПиН 2.6.1.1015-01 | Гигиенические требования к устройству и эксплуатации радиоизотопных приборов (взамен СП 1946-78)
18 | СанПиН 2.6.1.1192-03 | Гигиенические требования к устройству и эксплуатации рентгеновских кабинетов, аппаратов и проведению рентгенологических исследований
19 | СанПиН 2.6.1.1202-03 | Гигиенические требования к использованию закрытых радионуклидных источников ионизирующего излучения при географических работах на буровых скважинах (взамен СП 2662-83)
20 | СанПиН 2.6.1.1281-03 | Санитарные правила по радиационной безопасности персонала и населения при транспортировании радиоактивных материалов (веществ) (взамен СанПиН 1139-73 (ПБ ТРВ-73))
21 | СанПиН 2.6.6.1169-02 | Обеспечение радиационной безопасности при обращении с производственными отходами с повышенным содержанием природных радионуклидов на объектах нефтегазового комплекса Российской Федерации
22 | СП 2.6.1.45-03 | Обеспечение радиационной безопасности при проектировании, строительстве, эксплуатации и выводе из эксплуатации атомных теплоэлектростанций (ТЭЦ) малой мощности на базе плавучего энергетического блока.
23 | СП 2.6.1.543-96 | Производство и применение радиолюминесцентных источников света с газообразным тритием и изделий на их основе
24 | СП 2.6.1.758-99 (НРБ-99) | Нормы радиационной безопасности (взамен ГН 2.6.1.054-96 (НРБ-96))
25 | СП 2.6.1.759-99 | Допустимые уровни содержания цезия-137 и стронция-90 в продукции лесного хозяйства
26 | СП 2.6.1.798-99 | Обращение с минеральным сырьем и материалами с повышенным содержанием природных радионуклидов
27 | СП 2.6.1.799-99 (ОСПОРБ-99) | Основные санитарные правила обеспечения радиационной безопасности (взамен ОСП-72/87)
28 | СП 2.6.1.1282-03 | Гигиенические требования к устройству и эксплуатации источников, генерирующих рентгеновское излучение при ускоряющем напряжении от 10 до 100 кВ (взамен СП 5170-90)
29 | СП 2.6.1.1283-03 | Обеспечение радиационной безопасности при рентгеновской дефектоскопии (взамен СП 2191-80)
30 | СП 2.6.1.1284-03 | Обеспечение радиационной безопасности при радионуклидной дефектоскопии (взамен СП 1171-74)
31 | СП 2.6.1.1291-2003 | Санитарные правила по обеспечению радиационной безопасности на объектах нефтегазового комплекса России
32 | СП 2.6.1.1292-2003 | Гигиенические требования по ограничению облучения населения за счет природных источников ионизирующего излучения
33 | СП 2.6.1.1310-03 | Гигиенические требования к устройству, оборудованию и эксплуатации радоновых лабораторий, отделений радонотерапии
34 | СП 2.6.4.1115-02 | Гигиенические требования к проведению работ с активированными материалами и изделиями при определении их износа и коррозии
35 | СП 2.6.6.1168-02 | Санитарные правила обращения с радиоактивными отходами (взамен СанПиН 42-129-11-3938-85 (СПОРО-85))
36 | МУ 2.6.1.082-96 | Оценка дозы внутреннего облучения щитовидной железы йодом-131 по результатам определения содержания йода-129 в объектах окружающей среды
37 | МУ 2.6.1.579-96 | Реконструкция средней накопленной в 1986-1995 г.г. эффективной дозы облучения жителей населенных пунктов Российской Федерации, подвергшихся радиоактивному загрязнению вследствие аварии на Чернобыльской АЭС в 1986 г.
38 | МУ 2.6.1.715-98 | Проведение радиационно-гигиенического обследования жилых и общественных зданий
39 | МУ 2.6.1.784-99 | Зонирование населенных пунктов РФ, подвергшихся радиоактивному загрязнению вследствие аварии на Чернобыльской АЭС, по критерию годовой дозы облучения населения
40 | МУ 2.6.1.1001-00 | Оценка поглощенных и эффективных доз ионизирующих излучений у населения, постоянно проживающего на радиоактивных следах атмосферных ядерных взрывов
41 | МУ 2.6.1.1017-01 | Обеспечение радиационной безопасности при внутритканевой лучевой терапии (брахитерапии) предстательной железы методом инплантации закрытого источника I –125 , фиксированного на полимерной рассасывающейся нити «I-125 Rapid Strand»
42 | МУ 2.6.1.1088-02 | Оценка индивидуальных эффективных доз облучения населения за счет природных источников ионизирующего излучения
43 | МУ 2.6.1.1193-03 | Радиационный контроль загрязнения воздушного судна и определение мощности дозы ионизирующего излучения, от источников излучения в составе узлов и агрегатов авиационной техники
44 | МУ 2.6.1.1868-04 | Внедрение показателей радиационной безопасности о состоянии объектов окружающей среды, в т.ч. продовольственного сырья и пищевых продуктов, в систему социально-гигиенического мониторинга
45 | МУ 2.6.1.1892-04 | Гигиенические требования по обеспечению радиационной безопасности при проведении радионуклидной диагностики с помощью радиофармпрепаратов
46 | МУ 2.6.1.1981-05 | Радиационный контроль и гигиеническая оценка источников питьевого водоснабжения и питьевой воды по показателям радиационной безопасности. Оптимизация защитных мероприятий источников питьевого водоснабжения с повышенным содержанием радионуклидов
47 | МУ 2.6.1.1798-03 | Оценка, учет и контроль эффективных доз облучения пациентов при проведении радионуклидных диагностических исследований.
48 | МУ 2.6.1.1982-05 | Проведение радиационного контроля в рентгеновских кабинетах.
49 | МУ 2.6.1.2003-05 | Оценка средних годовых эффективных доз облучения критических групп жителей населенных пунктов Российской Федерации, подвергшихся радиоактивному загрязнению вследствие аварии на Чернобыльской АЭС.
50 | МУ 2.6.1.2004-05 | Реконструкция средней (индивидуализированной) накопленной эффективной дозы облучения жителей населенных пунктов Российской Федерации, подвергшихся радиоактивному загрязнению вследствие аварии на Чернобыльской АЭС в 1986 году. Дополнение № 2 к МУ 2.6.1.579—96.
51 | МУ 2.6.1.2005-05 | Установление категории потенциальной опасности радиационного объекта.
52 | МУК 2.6.1.1087-02 | Радиационный контроль металлолома.
53 | МУК 2.6.1.1194-03 | Радиационный контроль. Стронций-90 и цезий-137. Пищевые продукты. Отбор проб, анализ и гигиеническая оценка (взамен МУК 2.6.1.717-98)
54 | МУК 2.6.1.1797-03 | Контроль эффективных доз облучения пациентов при медицинских рентгенологических исследованиях
55 | ГН 2.6.1.017-94 | Временные допустимые уровни содержания стронция-90 в продукции лесного хозяйства
56 | ГН 2.6.1.670-97 | Допустимые уровни содержания цезия-137 и стронция-90 и продукции лесного хозяйства
57 | Р 2.4.6./3.5.4.1040-01 | Общие требования к технологическому регламенту радиационной стерилизации изделий медицинского назначения однократного применения
7. ФИЗИЧЕСКИЕ И ХИМИЧЕСКИЕ ФАКТОРЫ ПРОИЗВОДСТВЕННОЙ И ОКРУЖАЮЩЕЙ СРЕДЫ
1 |  | Допустимые уровни напряженности электростатических полей и плотности ионного тока для персонала подстанций и ВЛ постоянного тока ультравысокого напряжения
2 | ГН 1.2.1323-03 | Гигиенические нормативы содержания пестицидов в объектах окружающей среды (перечень).
3 | ГН 1.2.1832-04 | Гигиенические нормативы содержания пестицидов в объектах окружающей среды. Дополнение N 1 к ГН 1.2.1323-03.
4 | ГН 1.2.1841-04 | Перечень веществ, продуктов, производственных процессов, бытовых и природных факторов, канцерогенных для человека
5 | ГН 2.2.5.1313-03 | Предельно допустимые концентрации (ПДК) вредных веществ в воздухе рабочей зоны
6 | ГН 2.2.5.1314-03 | Ориентировочные безопасные уровни воздействия (ОБУВ) вредных веществ в воздухе рабочей зоны
7 | ГН 2.2.5.1827-03 | Предельно допустимые концентрации (ПДК) вредных веществ в воздухе рабочей зоны. Дополнение №1 к ГН 2.2.5.1313-03
8 | ГН 2.2.5.1828-03 | Ориентировочные безопасные уровни воздействия (ОБУВ) вредных веществ в воздухе рабочей зоны. Дополнение №1 к ГН 2.2.5.1314-03
9 | ГН 2.2.5.1846-04 | Аварийные пределы воздействия (АПВ(Т)_р.з.) 1,1-диметилгидразина (НДМГ) в воздухе рабочей зоны
10 | СН 2.2.4/2.1.8.562-96 | Шум на рабочих местах, в помещениях жилых, общественных зданий и на территории жилой застройки (взамен СанПиН 3223-85, СанПиН 3077-84 и СанПиН 2411-81)
11 | СН 2.2.4/2.1.8.566-96 | Производственная вибрация. Вибрация в помещениях жилых и общественных зданий
12 | СН 2.2.4/2.1.8.583-96 | Инфразвук на рабочих местах, в жилых и общественных помещениях и на территории жилой застройки (взамен СанПиН 2274-80, СанПиН 42-128-4948-89)
13 | СН 2.5.2.047-96 | Уровни шума на морских судах
14 | СН 2.5.2.048-96 | Уровни вибрации на морских судах
15 | СН 4557-88 | Санитарные нормы ультрафиолетового излучения в производственных помещениях
16 | СН 6032-91 | Допустимые уровни напряженности электростатических полей и плотности ионного тока для персонала подстанций и ВЛ постоянного тока ультравысокого напряжении
17 | СанПиН 2.1.8/2.2.4.1190-03 | Гигиенические требования к размещению и эксплуатации средств сухопутной подвижной радиосвязи
18 | СанПиН 2.1.8/2.2.4.1383-03 | Гигиенические требования к размещению и эксплуатации передающих радиотехнических объектов
19 | СанПиН 2.2.1/2.1.1.1278-03 | Гигиенические требования к естественному, искусственному и совмещенному освещению жилых и общественных зданий
20 | СанПиН 2.2.4.548-96 | Гигиенические требования к микроклимату производственных помещений (взамен СанПиН 4088-86)
21 | СанПиН 2.2.4.1191-03 | Электромагнитные поля в производственных условиях (взамен СанПиН 2.2.4/2.1.8.055-96 (п. 2.1.1, 2.3, 3.1-3.8, 5.1-5.2, 7.1-7.11, 8.1-8.5, а также п. 1.1, 3.12, 3.13 и др. в части, относящейся к производственной среде), СанПиН 1757-77, СанПиН 1742-77, СанПиН 5802-91, СН 3206-85, ГН 5803-91, СанПиН 2.2.4.723-98)
22 | СанПиН 2.2.4.1294-03 | Гигиенические требования к аэроионному составу воздуха производственных и общественных помещений (взамен СН 2152-80)
23 | СанПиН 2.2.4.1329-03 | Требования по защите персонала от воздействия импульсных электромагнитных полей
24 | СанПиН 2.2.4/2.1.8.055-96 | Электромагнитные излучения радиочастотного диапазона (ЭМИ РЧ) (частично заменен на СанПиН 2.2.4.1191-03)
25 | СанПиН 2.2.4/2.1.8.582-96 | Гигиенические требования при работах с источниками воздушного и контактного ультразвука промышленного, медицинского и бытового назначения (взамен СанПиН 1733-77, СанПиН 2282-80)
26 | СанПиН 2.2.4/2.1.8.989-00 | Изменение №1 к СанПиН 2.2.4/2.1.8.055-96 Электромагнитные излучения радиочастотного диапазона (ЭМИ РЧ)
27 | МУ 1.1.724-98 | Организация и проведение санитарно-гигиенических мероприятий в зонах химических аварий
28 | МУ 1.2.1105-02 | Оценка токсичности и опасности дезинфицирующих средств
29 | МУ 1844-78 | Методические указания по проведению измерений и гигиенической оценке шумов на рабочих местах
30 | МУ 4.3.1517-03 | Санитарно-эпидемиологическая оценка и эксплуатация аэроионизирующего оборудования
31 | Сборник МУ: МУК 4.1.1213-03 – МУК 4.1.1216-03 | Определение остаточных количеств пестицидов в пищевых продуктах, сельскохозяйственном сырье и объектах окружающей среды. Выпуск 2. Часть 1.
32 | Сборник МУ:МУК 4.1.1255-03 –МУК 4.1.1274-03 | Измерение массовой концентрации химических веществ люминесцентными методами в объектах окружающей среды (взамен МУК 4.1.057-96 – МУК 4.1.081-96)
33 | Сборник МУ: МУК 4.1.1468-03 –МУК 4.1.1472-03 | Атомно-абсорбционное определение ртути в объектах окружающей среды и биологических материалах.
34 | МУК 4.1.1478-03 | Определение фенола в атмосферном воздухе и воздушной среде жилых и общественных зданий методом высокоэффективной жидкостной хроматографии
35 | МУК 4.1.1673-03 | Хромато-масс-спектрометрическое определение веществ, входящих в состав табака и табачной пыли, в атмосферном воздухе
36 | МУК 4.3.043-96 | Определение плотности потока мощности электромагнитного поля в местах размещения радиосредств, работающих в диапазоне частот 700 МГц - 30 ГГц
37 | МУК 4.3.044-96 | Определение уровней электромагнитного поля, границ санитарно-защитной зоны и зон ограничения застройки в местах размещения передающих средств радиовещания и радиосвязи кило-, гекто- и декаметрового диапазонов
38 | МУК 4.3.045-96 | Определение уровней электромагнитного поля в местах размещения средств телевидения и ЧМ-радиовещания
39 | МУК 4.3.046-96 | Определение уровней электромагнитного поля в местах размещения передающих средств и объектов сухопутной подвижной радиосвязи ОВЧ и УВЧ диапазонов
40 | МУК 4.3.677-97 | Определение уровней электромагнитных полей на рабочих местах персонала радиопредприятий, технические средств которых работают в НЧ, СЧ и ВЧ диапазонах
41 | МУК 4.3.678-97 | Определение уровней напряжений, наведенных электромагнитными полями на проводящие элементы зданий и сооружений в зоне действия мощных источников радиоизлучений
42 | МУК 4.3.679-97 | Определение уровней магнитного поля в местах размещения передающих средств радиовещания и радиосвязи кило- гекто и декаметрового диапазонов
43 | МУК 4.3.680-97 | Определение плотности потока излучения электромагнитного поля в местах размещения радиосредств, работающих в диапазоне частот 700 МГц-300 МГц
44 | МУК 4.3.1167-02 | Определение плотности потока энергии электромагнитного поля в местах размещения радиосредств, работающих в диапазоне частот 300 МГц - 300 ГГц
45 | МУК 4.3.1517–03 | Санитарно-эпидемиологическая оценка и эксплуатация аэроионизирующего оборудования
46 | МУК 4.3.1675-03 | Общие требования к проведению контроля аэроионного состава воздуха
47 | МУК 4.3.1676-03 | Гигиеническая оценка электромагнитных полей, создаваемых радиостанциями сухопутной подвижной связи, включая абонентские терминалы спутниковой связи.
48 | МУК 4.3.1677-03 | Определение уровней электромагнитного поля, создаваемого излучающими техническими средствами телевидения, ЧМ радиовещания и базовых станций сухопутной подвижной радиосвязи
49 | МР 18.1.04-2005 | Методические рекомендации. Система контроля качества результатов анализа проб объектов окружающей среды.
50 |  | Контроль физических факторов окружающей среды, опасных для человека: Энциклопедия «Экометрия» из серии справочных изданий по экологическим и медицинским измерениям. – Москва: ИПК Издательство стандартов, 2003. – 376 с.
51 |  | Коллективные и индивидуальные средства защиты. Контроль защитных средств:
52 |  | Энциклопедия «Экометрия» из серии справочных изданий по экологическим и медицинским измерениям. – Москва: ФИД «Деловой экспресс», 2002. – 408 с.
53 |  | «Санитарная акустика» Сборник нормативно-методических документов СПб. 2002 г.
8. ЭПИДЕМИОЛОГИЧЕСКИЙ КОНТРОЛЬ
1 |  | Перечень основных действующих нормативных и методических документов по эпидемиологии, 2004 г.
2 |  | Сборник важнейших официальных материалов по вопросам дезинфекции, стерилизации, дезинсекции, дератизации. В 5-ти томах.
3 |  | Сборник нормативно-правовых актов в области санитарно-эпидемиологического благополучия населения: В 3 ч. – М.: Федеральный центр Госсанэпиднадзора Минздрава России, 2003. – 256 с. – Часть 1
4 |  | Сборник нормативно-правовых актов в области санитарно-эпидемиологического благополучия населения: В 3 ч. – М.: Федеральный центр Госсанэпиднадзора Минздрава России, 2003. – 190 с. – Часть 2
5 |  | Лабораторная диагностика стрептококковых инфекций. Справочник.
6 |  | Проблемы обеспечения санитарно-эпидемиологического благополучия населения.
7 | СП 1.2.006-93 | Санитарные правила по безопасности работ с микроорганизмами. Часть 1. Порядок выдачи разрешения на работу с микроорганизмами I-IV групп патогенности и рекомбинаторными молекулами ДНК
8 | СП 1.2.036-95 | Порядок учета, хранения, передачи и транспортирования микроорганизмов I-IV групп патогенности
9 | СП 1.2.731-99 | Безопасность работы с микроорганизмами III-IV групп патогенности и гельминтами
10 | СП 1.3.1285-03 | Безопасность работы с микроорганизмами I-II групп патогенности (опасности)
11 | СП 1.3.1325-03 | Безопасность работы с материалами, инфицированными или потенциально инфицированными диким полиовирусом
12 | СП 3.1.958-99 | Профилактика вирусных гепатитов. Общие требования к биологическому надзору
13 | СП 3.1.1086-02 | Профилактика и общие требования к эпидемиологическому надзору за холерой
14 | СП 3.1.1275-03 | Профилактика инфекционных заболеваний при эндоскопических манипуляциях
15 | СП 3.1.1295-03 | Профилактика туберкулеза
16 | СП 3.1.1381-03 | Профилактика столбняка
17 | СП 3.1.1.1117-02 | Профилактика острых кишечных инфекций
18 | СП 3.1.1.1118-02 | Профилактика полиомиелита
19 | СП 3.1.2.1108-02 | Профилактика дифтерии
20 | СП 3.1.2.1176-02 | Профилактика кори, краснухи и эпидемического паротита
21 | СП 3.1.2.1203-03 | Профилактика стрептококковой (группы А) инфекции
22 | СП 3.1.2.1319-03 | Профилактика гриппа
23 | СП 3.1.2.1320-03 | Профилактика коклюшной инфекции
24 | СП 3.1.2.1321-03 | Профилактика менингококковой инфекции
25 | СП 3.1.2.1382-03 | Профилактика гриппа (Дополнения и изменения к СП 3.1.2.1319-03)
26 | СП 3.1.7.1380-03 | Профилактика чумы
27 | СП 3.1./3.2.1379-03 | Общие требования по профилактике инфекционных и паразитарных болезней
28 | СП 3.2.1317-03 | Профилактика энтеробиоза
29 | СП 3.3.2.1248-03 | Условия транспортирования и хранения медицинских иммунобиологических препаратов
30 | СП 3.3.2.1288-03 | Надлежащая практика производства медицинских иммунобиологических препаратов
31 | СП 3.5.1378-03 | Санитарно-эпидемиологические требования к организации и осуществлению дезинфекционной деятельности (взамен СП 2.3.5.675-97)
32 | СП 3.5.3.554—96 | Организация и проведение дератизационных мероприятий
33 | СП 3.5.3.1129-02 | Санитарно-эпидемиологические требования к проведению дератизации (взамен СП 3.5.3.554-96)
34 | СанПиН 3.2.1333-03 | Профилактика паразитарных болезней на территории Российской Федерации (взамен СанПиН 3.2.569-96)
35 | СанПиН 3.5.2.541-96 | Требования к организации и проведению мероприятий по уничтожению бытовых насекомых и комаров подвальных помещений
36 | СанПиН 3.5.2.1376-03 | Санитарно-эпидемиологические требования к организации и проведению дезинсекционных мероприятий против синантропных членистоногих (взамен СанПиН 3.5.2.541-96)
37 | МУ 3.1.1027-01 | Сбор, учет и подготовка к лабораторному исследованию кровососущих членистоногих – переносчиков возбудителей природно-очаговых инфекций
38 | МУ 3.1.1029-01 | Отлов, учет и прогноз численности мелких млекопитающих и птиц в природных очагах инфекций
39 | МУ 3.1.1082 –01 | Эпидемиологический надзор за дифтерийной инфекцией
40 | МУ 3.1.1098-02 | Организация и проведение эпидемиологического надзора в природных очагах чумы на территории РФ
41 | МУ 3.1.1128-02 | Эпидемиология, диагностика и профилактика заболеваний людей лептоспирозами
42 | МУ 3.1.1755-03 | Организация эпидемиологического надзора за клещевым риккетсиозом
43 | МУ 3.1.1760-03 | Организация и проведение серологического мониторинга состояния коллективного иммунитета против управляемых инфекций (дифтерия, столбняк, корь, краснуха, эпидемический паротит, полиомиелит)
44 | МУ 3.1.1885-04 | Эпидемиологический надзор и профилактика стрептококковой (группы А) инфекции
45 | МУ 3.1.2007-05 | Эпидемиологический надзор за туляремией.
46 | МУ 3.1.1.1119-02 | Эпидемиологический надзор за полиомиелитом и острыми вялыми параличами
47 | МУ 3.1.2.1177-02 | Эпидемиологический надзор за корью, краснухой и эпидемическим паротитом
48 | МУ 3.1.7.1104-02 | Эпидемиология и профилактика иоза
49 | МУ 3.2.974-00 | Малярийные комары и борьба с ними на территории РФ
50 | МУ 3.2.1022-01 | Мероприятия по снижению риска заражения населения возбудителями паразитозов
51 | МУ 3.2.1043-01 | Профилактика токсокароза
52 | МУ 3.2.1173-02 | Серологические методы лабораторной диагностики паразитарных заболеваний
53 | МУ 3.2.1756-03 | Эпидемиологический надзор за паразитарными болезнями.
54 | МУ 3.2.1880-04 | Профилактика дирофиляриоза
55 | МУ 3.2.1882-04 | Профилактика лямблиоза
56 | МУ 3.3.1252-03 | Тактика иммунизации взрослого населения против дифтерии
57 | МУ 3.3.1889-04 | Порядок проведения профилактических прививок
58 | МУ 3.3.2.1172-02 | Порядок обеспечения государственных муниципальных организаций здравоохранения медицинскими иммунобиологическими препаратами в рамках национального календаря профилактических прививок и календаря профилактических прививок по эпидемических показаниям
59 | МУ 3.3.2.1758-03 | Методы определения показателей качества иммунобиологических препаратов для профилактики и диагностики гриппа
60 | МУ 3.3.1.1099-02 | Безопасность работы с производственными штаммами фиксированного вируса бешенства
61 | МУ 3.3.1.1112-02 | Основные требования к вакцинным штаммам сибиреязвенного микроба для иммунизации людей
62 | МУ 3.3.1.1113-02 | Основные требования к вакцинным штаммам чумного микроба
63 | МУ 3.4.1127-02 | Санитарно-карантинный контроль в морских и речных портах, открытых для международных сообщений
64 | МУ 3.4.1179-02 | Санитарно-карантинный контроль на автомобильных пунктах пропуска через государственную границу РФ
65 | МУ 3.4.1180-02 | Санитарно-карантинный контроль в аэропортах, открытых для международных сообщений
66 | МУ 3.5.736-99 | Технология обработки белья в медицинских учреждениях
67 | МУ 3.5.2.1759-03 | Методы определения эффективности инсектицидов, акарицидов, регуляторов развития и репеллентов, используемых в медицинской дезинсекции
68 | МУ 4.2.698-98 | Лабораторная диагностика дифтерийной инфекции
69 | МУ 4.2.1097-02 | Лабораторная диагностика холеры
70 | МУ 4.2.1103-02 | Приготовление проб с имитаторами патогенных биологических агентов
71 | МУК 4.2.1479-03 | Энтомологические методы сбора и определения насекомых и клещей – вредителей продовольственных запасов и непродовольственного сырья.
72 | МУК 4.2.1480-03 | Методы лабораторного культивирования трех видов иксодовых клещей группы ricinus/persulcatus
73 | МУК 4.2.1793-03 | Лабораторная диагностика заболеваний, вызываемых парагемолитическими и другими патогенными для человека вибрионами. Дополнение к методическим указаниям «Лабораторная диагностика холеры» МУК 4.2.1097-02
74 | МУК 4.2.1887-04 | Лабораторная диагностика менингококковой инфекции и гнойных бактериальных менингитов
75 | МУК 4.2.1890-04 | Определение чувствительности микроорганизмов к антибактериальным препаратам
76 | МУК 4.2.2008-05 | Метод идентификации генно-инженерно-модифицированных организмов (ГМО) растительного происхождения с применением ферментного анализа на биологическом микрочипе
77 | МУК 3.2.987-00 | Паразитологическая диагностика малярии
78 | МР 2510/11646-01-34 | Организация и проведение противоэпидемических мероприятий при террористических актах с применением биологических агентов
79 | МР 3.2.-11-3/254-09 | Санитарно-эпидемиологичекий надзор в сочетанных очагах гельминтозов
80 |  | Эпидемиологический надзор за полиомиелитом и острыми вялыми параличами. Сборник материалов.
9. ПРОДУКТЫ ПИТАНИЯ
9.1. Санитарный контроль продуктов питания
1 |  | Перечень основных действующих нормативных документов по методам контроля химических веществ в объектах окружающей среды, воздухе рабочей зоны, пищевых продуктах и добавках. – М., Федеральный центр госсанэпиднадзора Минздрава России, 2004.
2 |  | Перечень действующих нормативных и методических документов по гигиене питания.
3 |  | Требования по химической безопасности мясных и продуктов для детского питания
4 |  | Учебное пособие для гигиенического обучения работников общественного питания
5 |  | Программа и учебное пособие для гигиенического обучения работников предприятий молочной промышленности М., 2005
6 |  | Программа и учебное пособие для гигиенического обучения работников предприятий по производству хлеба, хлебобулочных и кондитерских изделий
7 |  | Инструкция по порядку и периодичности контроля за содержанием микробиологических и химических загрязнителей в мясе, птице, яйцах и продуктах их переработки
8 |  | Перечень материалов, изделий и оборудования, допущенных для контакта с пищевыми продуктами. Часть 1. Москва, 2002
9 |  | Зерно. Контроль качества и безопасности по международным стандартам. М., 2001 - 368 с.
10 |  | Государственный контроль качества минеральной воды и напитков – 2003. Сборник государственных стандартов.
11 |  | Государственный контроль качества винодельческой продукции – 2002. Сборник государственных стандартов.
12 | ГН 1.1.725-98 | Перечень веществ, продуктов, производственных процессов, бытовых и природных факторов, канцерогенных для человека
13 | ГН 2.3.2.708-98 | Максимально допустимый уровень (МДУ) аверсектина С в продуктах питания человека растительного и животного происхождения
14 | ГН 2.3.2.718-98 | Предельно допустимая концентрация (ПДК) содержания мышьяка в биологически активных добавках к пище на основе переработки морских водорослей (в виде порошка, капсулированных и таблетированных форм)
15 | ГН 2.3.2.961-2000 | Показатель обшей минерализации безалкогольного напитка «Вода искусственно минерализованная»
16 | ГН 2.3.2.1010-01 | Микробиологический показатель: Listeria Monocytogenes в пищевых неконсервированных продуктах, в том числе для детского питания
17 | ГН 2.3.2.1276-02 | Временные нормативы допустимого содержания нитратов в продуктах растительного происхождения для Сахалинской области
18 | ГН 2.3.2.1377-03 | Предельно допустимые уровни (ПДУ) содержания смолы и никотина в табачных изделиях
19 | ГН 2.3.3.972-00 | ПДК химических веществ, выделяющихся из материалов, контактирующих с пищевыми продуктами
20 | ГН 2.3.3.1019-01 и МУК 4.1.1020-01 | ПДК миграции альдегидов (в т.ч. формальдегида) из оболочки искусственной белковой подобно «Белкозин»
21 | ГН 2.3.4.034-95 | ПДК содержания дезоксинивалинола (вомитоксина) в продовольственном зерне пшеницы
22 | ГН 2.3.4.049-96 | ПДК содержания меди в субпродуктах сельскохозяйственных животных и птицы
23 | СанПиН 2.3.2.1078-01 | Гигиенические требования безопасности и пищевой ценности пищевых продуктов (взамен СанПиН 2.3.2.560-96)
24 | СанПиН 2.3.2.1153-02 | Гигиенические требования безопасности и пищевой ценности пищевых продуктов Дополнение № 1 к СанПиН 2.3.2.1078-01
25 | СанПиН 2.3.2.1280-03 | Гигиенические требования безопасности и пищевой ценности пищевых продуктов Дополнения и изменения N 2 к СанПиН 2.3.2.1078-01.
26 | СанПиН 2.3.2.1290-03 | Гигиенические требования к организации производства и оборота биологически активных добавок к пище (БАД)
27 | СанПиН 2.3.2.1293-03 | Гигиенические требования по применению пищевых добавок
28 | СанПиН 2.3.2.1324-03 | Гигиенические требования к срокам годности и условиям хранения пищевых продуктов (взамен СанПиН 42-123-4117-86)
29 | СанПиН 2.3.2.1940-05 (вводится в действие с 1 июля 2005 года) | Организация детского питания
30 | СанПиН 2.3.4.004-97 | Санитарные правила и нормы для мини-хлебопекарен Санкт- Петербурга
31 | СанПиН 2.3.4.050-96 | Производство и реализация рыбной продукции (взамен СанПиН 2509-81)
32 | СанПиН 2.3.4.545-96 | Производство хлеба, хлебобулочных и кондитерских изделий
33 | СанПиН 2.3.4.551-96 | Производство молока и молочных продуктов (взамен СанПиН 4431-87)
34 | СанПиН 2.3.4.704-98 | Производство спирта этилового ректификованного и ликероводочных изделий (взамен СанПиН 1107-73 и СанПиН 1824-78)
35 | СанПиН 2.3.5.021-94 | Санитарные правила для предприятий продовольственной торговли (взамен СанПиН 5781-91)
36 | СП 3238-85 | Санитарные правила для предприятий мясной промышленности
37 | СП 2.3.4.009-93 | Санитарные правила по заготовке, переработке и продаже грибов
38 | СП 2.3.6.1066-01 | Санитарно-эпидемиологические требования к организациям торговли и обороту в них продовольственного сырья и пищевых продуктов
39 | СП 2.3.6.1079-01 | Санитарно-эпидемиологические требования к организациям общественного питания, изготовлению и оборотоспособности в них пищевых продуктов и продовольственного сырья (взамен СП 2.3.6.959-00)
40 | СП 2.3.6.1254-03 | Санитарно-эпидемиологические требования к организациям общественного питания, изготовлению и оборотоспособности в них пищевых продуктов и продовольственного сырья. Дополнение № 1 к СП 2.3.6.1079-01
41 | МУ 2.3.7.1064-01 | Контроль программы профилактики йоддефицитных заболеваний путем всеобщего йодирования соли
42 | МУ 4.2.727-99 | Гигиеническая оценка сроков годности пищевых продуктов
43 | МУ 2.3.2.1830-04 | Микробиологическая и молекулярно-генетическая оценка пищевой продукции, полученной с использованием генетически модифицированных микроорганизмов
44 | МУ 2.3.2.1935-04 | Порядок и организация контроля за пищевой продукцией, полученной из/или с использованием генетически модифицированных микроорганизмов и микроорганизмов, имеющих модифицированные аналоги
45 | МУК 2.3.2.721-98 | Определение безопасности и эффективности биологически активных добавок к пище
46 | МУК 2.3.2.970-00 | Медико-биологическая оценка пищевой продукции, полученной из генетически модифицированных источников
47 | МУК 2.3.2.971-00 | Порядок санитарно-эпидемиологической экспертизы технических документов на пищевые продукты
48 | МУК 3.2.988-00 | Методы санитарно- паразитологической экспертизы рыбы, молюсков, ракообразных, земноводных, пресмыкающихся и продуктов их переработки
49 | МУК 4.1.032-95 | Определение аманитинов и фаллоидина в сырых грибах и продуктах их переработки
50 | МУК 4.1.033-95 | Определение селена в продуктах питания
51 | МУК 4.1.699-98 | Определение йода в соли поваренной пищевой, йодированной йодатом калия
52 | МУК 4.1.787-99 | Определение массовой концентрации микотоксинов в продовольственном сырье и продуктах питания. Подготовка проб методом твердофазной экстракции.
53 | МУК 4.1.985-00 | Определение содержания токсичных элементов в пищевых продуктах и продовольственном сырье. Методика автоклавной пробоподготовки.
54 | МУК 4.1.986-00 | Методика выполнения измерений массовой доли свинца и кадмия в пищевых продуктах и продовольственном сырье методом электротермической атомно-абсорбционной спектрометрии
55 | МУК 4.1.991-00 | Методика выполнения измерений массовой доли меди и цинка в пищевых продуктах и продовольственном сырье методом электротермической атомно-абсорбционной спектрометрии
56 | Сборник МУ: МУК 4.1.1011-01 -- | Определение массовой концентрации аверсектина С в продуктах питания растительного происхождения (овощи, фрукты, ягоды) методом флуоресцентной высокоэффективной жидкостной хроматографии
57 | МУК 4.1.1012-01 | Определение массовой концентрации аверсектина С в органах и тканях животных, плазме и молоке методом флуоресцентной высокоэффективной жидкостной хроматографии
58 | МУК 4.1.1023-01 | Изомерспецифическое определение полихлорированных бифенилов (ПХБ) в пищевых продуктах
59 | Сборник МУ: МУК 4.1.1025 -- МУК 4.1.1026-01 МУК 4.1.1130 - 1152-02 МУК 4.1.1154 - 1165-02 | Определение остаточных количеств пестицидов в пищевых продуктах, сельскохозяйственном сырье и объектах окружающей среды. Выпуск 1.
60 | МУК 4.1.1106-02 | Определение массовой доли йода в пищевых продуктах и сырье титриметрическим методом
61 | Сборник МУ: МУК 4.1.1213-03 – МУК 4.1.1216-03 | Определение остаточных количеств пестицидов в пищевых продуктах, сельскохозяйственном сырье и объектах окружающей среды. Выпуск 2. Часть 1.
62 | Сборник МУ: МУК 4.1.1217-03 – МУК 4.1.1220-03 | Определение остаточных количеств пестицидов в пищевых продуктах, сельскохозяйственном сырье и объектах окружающей среды. Сборник методических указаний. Выпуск 2. Часть 2.
63 | Сборник МУ: МУК 4.1.1221-03 – МУК 4.1.1223-03 | Определение остаточных количеств пестицидов в пищевых продуктах, сельскохозяйственном сырье и объектах окружающей среды. Сборник методических указаний. Выпуск 2. Часть 3.
64 | Сборник МУ: МУК 4.1.1234- 03 – МУК 4.1.1235-03 | Определение остаточных количеств пестицидов в пищевых продуктах, сельскохозяйственном сырье и объектах окружающей среды.
65 | Сборник МУ: МУК 4.1.1387-03 – МУК 4.1.1390-03 | Определение остаточных количеств пестицидов в пищевых продуктах, сельскохозяйственном сырье и объектах окружающей среды. Выпуск 3. Часть 1.
66 | Сборник МУ: МУК 4.1.1391-03 – МУК 4.1.1394-03 | Определение остаточных количеств пестицидов в пищевых продуктах, сельскохозяйственном сырье и объектах окружающей среды. Выпуск 3. Часть 2.
67 | Сборник МУ: МУК 4.1.1395-03 – МУК 4.1.1398-03 | Определение остаточных количеств пестицидов в пищевых продуктах, сельскохозяйственном сырье и объектах окружающей среды Выпуск 3. Часть 3.
68 | Сборник МУ: МУК 4.1.1408-03 – МУК 4.1.1411-03 | Определение остаточных количеств пестицидов в пищевых продуктах, сельскохозяйственном сырье и объектах окружающей среды. Выпуск 3. Часть 6.
69 | Сборник МУ: МУК 4.1.1412-03 – МУК 4.1.1415-03 | Определение остаточных количеств пестицидов в пищевых продуктах, сельскохозяйственном сырье и объектах окружающей среды. Выпуск 3. Часть 7.
70 | Сборник МУ: МУК 4.1.1426-03 – МУК 4.1.1429-03 | Определение остаточных количеств пестицидов в пищевых продуктах, сельскохозяйственном сырье и объектах окружающей среды Выпуск 4. Часть 1.
71 | Сборник МУ: МУК 4.1.1430-03 – МУК 4.1.1433-03 | Определение остаточных количеств пестицидов в пищевых продуктах, сельскохозяйственном сырье и объектах окружающей среды. Выпуск 4. Часть 2.
72 | Сборник МУ: МУК 4.1.1434-03 – МУК 4.1.1436а-03 | Определение остаточных количеств пестицидов в пищевых продуктах, сельскохозяйственном сырье и объектах окружающей среды Выпуск 4. Часть 3.
73 | МУК 4.1.1461-03 | Определение остаточных количеств Феноксапроп-П и Феноксапроп-П-этила в воде и Феноксапроп-П в почве, зерне и соломе зерновых колосовых культур, зеленой массе, семенах и масле подсолнечника, льна, сои и рапса, ботве и корнеплодах сахарной и столовой свеклы методом ВЭЖХ
74 | МУК 4.1.1466-03 | Определение остаточных количеств этофумезата в воде, почве, ботве и корнеплодах сахарной, столовой и кормовой свеклы методом ВЭЖХ.
75 | Сборник МУ: МУК 4.1.1468-03 – МУК 4.1.1472-03 | Атомно-абсорбционное определение ртути в объектах окружающей среды и биологических материалах.
76 | МУК 4.1.1481-03 | Определение массовой концентрации йода в пищевых продуктах, продовольственном сырье, пищевых и биологически активных добавках вольтамперметричесим методом
77 | МУК 4.1.1482-03 и МУК 4.1.1483-03 | Определение химических элементов в биологических средах и препаратах методами атомно- эмиссионной спектрометрии с индуктивно связанной плазмой и масс-спектрометрии с индуктивно связанной плазмой
78 | МУК 4.1.1484-03 | Методика выполнения измерений массовой доли кадмия, свинца, мышьяка, железа и меди в алкогольной продукции методом электротермической атомно-абсорбционной спектрометрии
79 | Сборник МУ: МУК 4.1.1486-03 – МУК 4.1.1499-03 | Определение содержания денатурирующих добавок (ингредиентов) в этиловом спирте и спиртсодержащей продукции из всех видов сырья
80 | МУК 4.1.1821-03 | Определение остаточных количеств ивермектина в печени, почках, мясе, жире сельскохозяйственных животных и молоке методом ВЖХ.
81 | МУК 4.1.1912-04 | Определение остаточных количеств левомицетина (Хлорамфеникола, Хлормицетина) в продуктах животного происхождения методом высокоэффективной жидкостной хроматографии и иммуноферментного анализа
82 | МУК 4.1.1918-04 | Определение остаточных количеств Прометамфоса в молоке и мясе методом газожидкостной хроматографии
83 | МУК 4.1.1919-04 | Определение массовой концентрации авермектиновых комплексов (аверсектина С и аверсектина С1) в молоке и плазме животных методом высокоэффетивной жидкостной хроматографии с флуоресцентным детектированием
84 | МУК 4.1.1921-04 | Определение остаточных количеств Пираклостробина в воде, почве, ягодах винограда, виноградном соке и яблоках методом высокоэффективной хроматографии
85 | МУК 4.1.1955-05 | Метод выявления и определения бактерий рода Salmonella и Listeria monocytogenes на основе гибритизационного ДНК-РНК анализа. (введены взамен временных МУК 4.2.1840-04 «Метод экспрессного выявления бактерий Salmonella и Listeria monocytogenes в пищевых продуктах и продовольственном сырье за 24 часа с использованием твердофазного гетерогенного гибритизационного ДНК-РНК анализа»)
86 | МУК 4.2.016-94 | Применение методов отпечатков на «Бактотесты» при санитарно - бактериологическом контроле на предприятиях общественного питания
87 | МУК 4.2.026-95 | Экспресс-метод определения антибиотиков в пищевых продуктах
88 | МУК 4.2.577-96 | Методы микробиологического контроля продуктов детского, лечебного питания и их компонентов
89 | МУК 4.2.581-96 | Проведение санитарно-бактериологического анализа продовольственного сырья, пищевых продуктов, воды и смывов с поверхностей с использованием бактериологического экспресс-анализатора
90 | МУК 4.2.762-99 | Методы микробиологического контроля готовых изделий с кремом
91 | МУК 4.2.796-99 | Методы санитарно-паразитологических исследований (взамен МУ 1440-76)
92 | МУК 4.2.999-00 | Определение количества бифидобактерий в кисломолочных продуктах
93 | МУК 4.2.1122-02 | Организация контроля и методы выявления бактерий Listeria monocytogenes в пищевых продуктах
94 | МУК 4.2.1847-04 | Санитарно-эпидемиологическая оценка обоснования сроков годности и условий хранения пищевых продуктов
95 | МУК 4.2.1881-04 | Санитарно-паразитологические исследования плодоовощной, плодово-ягодной и растительной продукции
96 | МУК 4.2.1902-04 | Определение генетически модифицированных источников (ГМИ) растительного происхождения методом полимеразной цепной реакции.
97 | МУК 4.2.1903-04 | Продукты пищевые. Метод идентификации генетически модифицированных источников (ГМИ) растительного происхождения с применением биологического микрочипа
98 | МУК 4.2.1913-04 | Методы количественного определения генетически модифицированных источников (ГМИ) растительного происхождения в продуктах питания
99 | МУК 4.4.1.010-93 | Определение нитратов и нитритов в рыбе и рыбопродуктах
100 | МУК 4.4.1.011-93 | Определение летучих N-нитрозоаминов в продовольственном сырье и пищевых продуктах
101 | Р 4.1.1672-03 | Руководство по методам контроля качества и безопасности биологически активных добавок (БАД) к пище.
102 | МР 2.3.1.1915-04 | Методические рекомендации «Рекомендуемые уровни потребления пищевых и биологические активных веществ»
103 | МР 2.3.7.1916-04 | Методические рекомендации «Применение йодказеина для предупреждения йоддефицитных заболеваний в качестве средства популяционной профилактики йодной недостаточности»
104 | МУ 2.3.2.1917-04 | Порядок и организация контроля за пищевой продукцией, полученной из / или с использованием сырья растительного происхождения, имеющего генетически модифицированные аналоги
10. ГИГИЕНА, ТОКСИКОЛОГИЯ И САНИТАРИЯ: ОБЩИЕ ВОПРОСЫ
1 |  | Сборник важнейших официальных материалов по санитарным и противоэпидемическим вопросам. Том 2. Санитарные правила и нормы (СанПиН), гигиенические нормативы и перечни методических рекомендаций по коммунальной гигиене (вопросы охраны атмосферного воздуха, водоемов и др.). Части 1, 2. М., 1994
2 |  | Сборник важнейших официальных материалов по санитарным и противоэпидемическим вопросам. Том 6. Санитарные нормы и правила (СанПиН), гигиенические нормативы и перечни методических указаний и рекомендации по радиационной гигиене. Части 1, 2, 3. М., 1993
3 |  | Перечень действующих нормативных и методических документов по гигиене питания
4 |  | Перечень основных действующих нормативных документов по методам контроля химических веществ в объектах окружающей среды, воздухе рабочей зоны, пищевых продуктах и добавках. – М., Федеральный центр госсанэпиднадзора Минздрава России, 2004.
5 |  | Федеральный реестр БАД (Биологически Активные Добавки). Части 1, 2, 3, 4.
6 |  | Требования к проведению государственного санитарно-эпидемиологического надзора за предприятиями, вырабатывающими хлеб, хлебобулочные и кондитерские изделия. Сборник
7 |  | Инструкция по порядку и периодичности контроля за содержанием микробиологических и химических загрязнителей в мясе, птице, яйцах и продуктах их переработки
8 |  | Характеристики погрешности и нормативы их оперативного контроля для методик выполнения измерений показателей состава и физико-химических свойств объектов санитарно-гигиенического контроля
9 |  | Типовая программа и типовая методика аттестации термостатов суховоздушных и с водяной рубашкой (электрических)
10 |  | Санитарная акустика. Сборник нормативно-правовых документов. Санкт-Петербург, 2002.
11 | ГН 1.1.725-98 | Перечень веществ, продуктов, производственных процессов, бытовых и природных факторов, канцерогенных для человека
12 | ГН 2.1.2/2.2.1.1009-2000 | Перечень асбестоцементных материалов и конструкций, разрешенных к применению в строительстве
13 | ГН 1.2.1311-03 | Гигиенический норматив допустимой суточной дозы (ДСД) 1,1-диметилгидразина при поступлении его в организм человека
14 | ГН 1.2.1323-03 | Гигиенические нормативы содержания пестицидов в объектах окружающей среды.
15 | ГН 1.2.1832-04 | Гигиенические нормативы содержания пестицидов в объектах окружающей среды. Дополнение N 1 к ГН 1.2.1323-03.
16 | Р 1.1.001-96 –Р 1.1.005-96 | Порядок разработки, экспертизы, утверждения, издания и распространения нормативных и методических документов системы государственного санитарно-эпидемиологического нормирования
17 | Р 3.1.683-98 | Использование ультрафиолетового бактерицидного излучения для обеззараживания воздуха и поверхностей в помещениях
18 | Р 2.1.10.1920-04 | Руководство по оценке риска для здоровья населения при воздействии химических веществ, закгрязняющих окружающую среду
19 | МР 2.2.1/2.1.1.1936-04 | Временные методические рекомендации по применению требований СанПиН 2.2.1./2.1.1.1200-03 «Санитарно-защитные зоны и санитарная классификация предприятий, сооружений и иных объектов» в части размещения гаражей и автостоянок различных типов и вместимости на территории Москвы
20 | Дополнение к СанПиН 42-125-4390-87 | Вложение химических волокон в материалы для детской одежды и обуви в соответствии с их гигиеническими показателями
21 | СанПиН 1.1.998-00 | Гигиенические требования к журналам для взрослых
22 | СанПиН 1.2.676-97 | Гигиенические требования к производству, качеству и безопасности средств гигиены полости рта
23 | СанПиН 1.2.681-97 | Гигиенические требования к производству и безопасности парфюмерно-косметической продукции
24 | СанПиН 1.2.976-00 | Гигиенические требования к газетам для взрослых (взамен СанПиН 42-121-4726-88)
25 | СанПиН 1.2.1077-01 | Гигиенические требования к хранению, применению и транспортировке пестицидов и агрохимикатов (взамен СанПиН 6038-91)
26 | СанПиН 1.2.1253-03 | Гигиенические требования к изданиям книжным для взрослых (взамен СанПиН 1.2.685-98)
27 | СанПиН 1.2.1330-03 | Гигиенические требования к производству пестицидов и агрохимикатов
28 | СанПиН 2.1.1.012-99 | Санитарные правила и нормы по проектированию строительства объектов хранения легкового индивидуального автотранспорта в г.Санкт-Петербурге
29 | СанПиН 2.1.2/3041-96 | Устройство, оборудование и содержание пунктов временного пребывания иностранных граждан, лиц без гражданства и беженцев
30 | СанПиН 2.1.2.729-99 | Полимерные и полимеросодержащие строительные материалы, изделия и конструкции. Гигиенические требования безопасности
31 | СанПиН 2.1.2.1002-00 | Санитарно-эпидемиологические требования к жилым зданиям и помещениям (раздел 5 отменен с выходом СанПиН 2.2.1/2.1.1.1076-01)
32 | СанПиН 2.1.1279-03 | Гигиенические требования к размещению, устройству и содержанию кладбищ, зданий и сооружений похоронного значения (взамен СанПиН 1600-77)
33 | СанПиН 2.1.2.1188-03 | Плавательные бассейны. Гигиенические требования к устройству, эксплуатации и качеству воды. Контроль качества
34 | СанПиН 2.1.2.1199-03 | Парикмахерские. Санитарно-эпидемиологические требования к устройству, оборудованию и содержанию (взамен СанПиН 981-72)
35 | СанПиН 2.1.2.1331-03 | Гигиенические требования к устройству, эксплуатации и качеству воды аквапарков
36 | СанПиН 2.1.3.1375-03 | Гигиенические требования к размещению, устройству, оборудованию и эксплуатации больниц, родильных домов и других лечебных стационаров
37 | СанПиН 2.1.8/2.2.4.1190-03 | Гигиенические требования к размещению и эксплуатации средств сухопутной подвижной радиосвязи (взамен ГН 2.1.8/2.2.4.019-94)
38 | СанПиН 2.1.8/2.2.4.1383-03 | Гигиенические требования к размещению и эксплуатации передающих радиотехнических объектов (взамен СанПиН 848-70, СанПиН 2963-84, СанПиН 3099-84, СанПиН 4131-86, СанПиН 4262-87, СанПиН 4561-88, СанПиН 4257-87, СанПиН 2.2.4/2.1.8.055-96, СанПиН 2.2.4/2.1.8.989-00)
39 | СанПиН 2.1.3.1375-03 | Гигиенические требования к размещению, устройству, оборудованию и эксплуатации больниц, родильных домов и других лечебных стационаров (взамен СанПиН 5179-90)
40 | СанПиН 2.2.1/2.1.1.1076-01 | Гигиенические требования к инсоляции и солнцезащите помещений жилых и общественных зданий и территорий (взамен СанПиН 2605-82 и раздела 5 СанПиН 2.1.2.1002-00)
41 | СанПиН 2.2.1/2.1.1.1200-03 | Санитарно-защитные зоны и санитарная классификация предприятий, сооружений и иных объектов (взамен СанПиН 2.2.1/2.1.1.1031-01, СанПиН 2.2.1/2.1.1.984-00, СанПиН 2.2.1./2.1.1.567-96, СН 245-71)
42 | СанПиН 2.4.1201-03 | Гигиенические требования к устройству, содержанию, оборудованию и режиму работы специализированных учреждений для несовершеннолетних, нуждающихся в социальной реабилитации
43 | СанПиН 2.4.1.1249-03 | Санитарно-эпидемиологические требования к устройству, содержанию и организации режима работы дошкольных образовательных учреждений (взамен СанПиН 3231-85)
44 | СанПиН 2.4.2.1178-02 | Гигиенические требования к условиям обучения в общеобразовательных учреждениях (взамен СП 2.4.2.782-99, СанПиН 2.4.2.1073-01, СанПиН 2.4.2.1102-02)
45 | СанПиН 2.4.3.1186-03 | Санитарно-эпидемиологические требования к организации учебно-производственного процесса в образовательных учреждениях начального профессионального образования (взамен СанПиН 2149-80)
46 | СанПиН 2.4.4.1204-03 | Санитарно-эпидемиологические требования к устройству, содержанию и организации режима работы загородных стационарных учреждений отдыха и оздоровления детей (взамен СанПиН 42-125-4270-87)
47 | СанПиН 2.4.4.1251-03 | Детские внешкольные учреждения (учреждения дополнительного образования). Санитарно-эпидемиологические требования к учреждениям дополнительного образования детей (внешкольные учреждения)
48 | СанПиН 2.4.6.664-97 | Гигиенические критерии допустимых условий и видов работ для профессионального обучения и труда подростков
49 | СанПиН 2.4.7.960-00 | Гигиенические требования к изданиям книжным и журнальным для детей и подростков
50 | СанПиН 2.4.7.1166-02 | Гигиенические требования к изданиям учебным для общего и начального профессионального образования (взамен СанПиН 2.4.7.702-98, СанПиН 1405-76)
51 | СанПиН 2.4.7./1.1.1286-03 | Гигиенические требования к одежде для детей, подростков и взрослых (взамен СанПиН 42-125-4390-87 в части, касающейся одежды)
52 | СанПиН 2.5.083-96 | Гигиенические требования к служебно-бытовым вагонам рефрижираторного подвижного состава железных дорог и их эксплуатации
53 | СанПиН 2.5.2.703-98 | Суда внутреннего и смешанного плавания
54 | СанПиН 2.6.1.993-00 | Гигиенические требования к обеспечению безопасности при заготовке и реализации металлолома
55 | СанПиН 2.6.1.1192-03 | Гигиенические требования к устройству и эксплуатации рентгеновских кабинетов, аппаратов и проведению рентгенологических исследований (взамен СанПиН 2.6.1.802-99)
56 | СанПиН 3.4.035-95 | Санитарная охрана территории РФ
57 | МУ 1.1.688-98 | Организация и проведение санитарно-гигиенической паспортизации канцерогеноопасных производств
58 | МУ 1.2.1105-02 | Оценка токсичности и опасности дезинфицирующих средств
59 | МУ 1.2.1796-03 | Гигиеническая оценка и экспертиза материалов и товаров, содержащих природные и искусственные минеральные волокна
60 | МУ 1.3.1794-03 | Организация работы при исследованиях методом ПЦР материала, инфицированного микроорганизмами I-II групп патогенности
61 | МУ 1.3.1877-04 | Порядок сбора, упаковки, хранения, транспортирования и проведения лабораторного анализа биологического материала от больных (умерших) пациентов с подозрением на тяжелый острый респираторный синдром (ТОРС)
62 | МУ 1.3.1888-04 | Организация работы при исследованиях методом ПЦР материала, инфицированного патогенными биологическими агентами III-IV групп патогенности
63 | МУ 2.1.2.694-98 | Использование ультрафиолетового излучения при обеззараживании воды плавательных бассейнов
64 | МУ 2.1.2.1829-04 | Санитарно-гигиеническая оценка полимерных и полимерсодержащих строительных материалов и конструкций, предназначенных для применения в строительстве жилых, общественных и промышленных зданий
65 | МУ 2.1.4.719-98 | Санитарный надзор за применением ультрафиолетового излучения в технологии подготовки питьевой воды
66 | МУ 2.1.5.693-98 | Санитарная оценка водных объектов при регистрационных испытаниях пестицидов, предназначенных для применения в сельском хозяйстве
67 | МУ 2.1.6.792-99 | Выбор базовых показателей для социально-гигиенического мониторинга
68 | МУ 2.2.2.1844-04 | Санитарно-эпидемиологическая экспертиза продукции нефтепереработки и нефтехимии
69 | МУ 2.3.975-2000 | Применение ультрафиолетового бактерицидного излучения для обеззараживания воздушной среды помещений организаций пищевой промышленности, общественного питания и торговли продовольственными товарами
70 | МУ 2.6.1.715-98 | Проведение радиационно-гигиенического обследования жилых и общественных зданий
71 | МУ 2.6.1.1001-00 | Оценка поглощенных и эффективных доз ионизирующих излучений у населения, постоянно проживающего на радиоактивных следах атмосферных ядерных взрывов
72 | МУ 2.6.1.1088-02 | Оценка индивидуальных эффективных доз облучения населения за счет природных источников ионизирующего излучения
73 | МУ 3.3.1878-04 | Экономическая эффективность вакцинопрофилактики
74 | МУ 3.3.1879-04 | Расследование поствакцинальных осложнений
75 | МУ 3.3.1.1095-02 | Медицинские противопоказания к проведению профилактических прививок препаратами национального календаря прививок
76 | МУ 3.3.1.1123-02 | Мониторинг поствакцинальных осложнений и их профилактика
77 | МУ 3.3.2.684-98 | Сертификация медицинских иммунобиологических препаратов
78 | МУ 3.3.2.1121-02 | Организация контроля за соблюдением правил хранения и транспортирования медицинских иммунобиологических препаратов
79 | МУ 3.3.2. 1761-03 | Порядок уничтожения непригодных к использованию вакцин и анатоксинов
80 | МУ 3.3.2.1886-04 | Классификация методов контроля химических и физико-химических показателей качества МИБП: организация, порядок проведения и представление результатов
81 | МУ 3.4.1028-01 | Организация и проведение первичных мероприятий в случаях выявления больного (трупа), подозрительного на заболевания карантинными инфекциями, контагиозными вирусными геморрагическими лихорадками, малярией и инфекционными болезнями неясной этиологии, имеющими важное международное значение
82 | МУ 3.4.1030-01 | Организация, обеспечение и оценка противоэпидемической готовности медицинских учреждений к проведению мероприятий в случае завоза или возникновения особо опасных инфекций, контагиозных вирусных геморрагических лихорадок, инфекционных болезней неясной этиологии, представляющих опасность для населения РФ и международного сообщения
83 | МУ 3.4.1127-02 | Санитарно-карантинный контроль в морских и речных портах, открытых для международных сообщений
84 | МУ 3.5.1937-04 | Очистка, дезинфекция и стерилизация эндоскопов и инструментов к ним
85 | МУ 3.5.2.705-98 | Борьба с комарами, выплаживающимися в подвальных помещениях
86 | МУ 3.5.5.1034-01 | Обеззараживание исследуемого материала, инфицированного бактериями I-IV групп патогенности, при работе методом ПЦР
87 | МУ 4.2.1103-02 | Приготовление проб с имитаторами патогенных биологических агентов
88 | МУ 5.1.1037-01 | Нормы затрат времени на проведение исследований в вирусологических лабораториях ЦГСЭН
89 | МУК 2.3.3.052-96 | Санитарно-химическое исследование изделий из полистирола и сополимеров стирола
90 | МУК 2.6.1.760-99 | Определение индивидуальных эффективных доз облучения пациентов при рентгенологических исследованиях с использованием измерителей произведения дозы на площадь
91 | МУК 2.6.1.962-2000 | Контроль эффективных доз облучения пациентов при медицинских рентгенологических исследованиях
92 | МУК 3.2.987-00 | Паразитологическая диагностика малярии
93 | Сборник МУК МУК 4.1.1255-03 – МУК 4.1.1274-03 | Измерение массовой концентрации химических веществ люминесцентными методами в объектах окружающей среды (взамен МУК 4.1.057-96 – МУК 4.1.081-96)
94 | Сборник МУ: МУК 4.1.1500-03 – МУК 4.1.1516-03 | Измерение массовой концентрации химических веществ методами инверсионной вольтамперометрии
95 | МУК 4.1/4.2.588-96 | Методы контроля медицинских иммунобиологических препаратов, вводимых людям
96 | МУК 4.1/4.3.1485-03 | Гигиеническая оценка одежды для детей, подростков и взрослых:
97 | МУК 4.1.1896-04 – МУК 4.1.1900-04 | Определение химических соединений в биологических средах (взамен МУК 4.1.763-99 – МУК 4.1.779-99)
98 | МУК 4.1.977-00 | Метод спектрофотометрического измерения концентрации цианида калия в смывах с кожных покровов
99 | МУК 4.1.994-00 | Санитарно-химическая оценка полимерных материалов, предназначенных для применения в видеодисплейных терминалах, персональных ЭВМ и элементах систем на их основе
100 | МУК 4.2.734-99 | Микробиологический мониторинг производственной среды
101 | МУК 4.2.735-99 | Паразитологические методы лабораторной диагностики гельминтозов и протозоозов
102 | МУК 4.2.796-99 | Методы санитарно-паразитологических исследований
103 | МУК 4.2.801-99 | Методы микробиологического контроля парфюмерно-косметической продукции
104 | МУК 4.2.992-00 | Методы выделения и идентификации энтерогеморрогической кишечной палочки
105 | МУК 4.2.1035-01 | Контроль дезинфекционных камер
106 | МУК 4.2.1036-01 | Контроль режимов стерилизации растворов лекарственных средств с помощью биологических индикаторов ИБКсл-01
107 | МУК 4.2.1089-02 | Использование установки обеззараживания воздуха УОВ «Поток 150-М-01» и контроль микробной обсеменности воздуха при ее работе
108 | МУК 4.2.1174-02 | Использование модельных тестов цист лямблий и оцист криптоспоридий для гигиенической оценки эффективности водоочистки
109 | МУК 4.2.1990-05 | Контроль удаления воздуха в паровых стерилизационных камерах
110 | МУК 4.2.1991-05 | Контроль соблюдения условий паровой стерилизации растворов питательных сред с применением химических индикаторов
111 | МУК 4.2.1887-04 | Лабораторная диагностика менингококковой инфекции и гнойных бактериальных менингитов
112 | МУК 4.2.2008-05 | Метод идентификации генно-инженерно-модифицированных организмов (ГМО) растительного происхождения с применением ферментного анализа на биологическом микрочипе
113 | МУК 5.1.973-00 | Расчетные затраты времени на основные виды паразитологических исследований в центрах ГСЭН
114 | СанПиН 2.4.7.702-98 | Гигиенические требования к изданиям учебным для общего и начального профессионального образования
115 | СанПиН 2.4.7.960-00 | Гигиенические требования к изданиям книжным и журнальным для детей и подростков
116 | СанПиН 2.4.2.1178-02 | Гигиенические требования к условиям обучения в общеобразовательных учреждениях
117 | СанПиН 2.4.3.1186-03 | Санитарно-эпидемиологические требования к организации учебно-производственного процесса в образовательных учреждениях начального профессионального образования
118 | СанПиН 2.4.4.1204-03 | Санитарно-эпидемиологические требования к устройству, содержанию и организации режима работы загородных стационарных учреждений отдыха и оздоровления детей
119 | СанПиН 2.4.1201-03 | Гигиенические требования к устройству, содержанию, оборудованию и режиму работы специализированных учреждений для несовершеннолетних, нуждающихся в социальной реабилитации
120 | СП 1.1.1058 -01 | Организация и проведение производственного контроля за соблюдением санитарных правил и выполнением санитарно-противоэпидемических (профилактических) мероприятий
121 | СП 1.2.1170-02 | Гигиенические требования к безопасности агрохимикатов
122 | СП 1.2.1318-03 | Порядок выдачи санитарно-эпидемиологического заключения о возможности проведения работ с возбудителями инфекционных заболеваний человека I – IV групп патогенности (опасности), генно-инженерно-модифицированными микроорганизмами, ядами биологического происхождения и гельминтами
123 | СП 2.2.1289-03 | Гигиенические требования к организации химической чистки бытовых изделий
124 | СП 2.2.1.1312-03 | Гигиенические требования к проектированию вновь строящихся и реконструируемых промышленных предприятий
125 | СП 2.3.5.669-97 | Временные санитарные правила для оптовых продовольственных рынков
126 | СП 2.3.6.1066-01 | Санитарно-эпидемиологические требования к организациям торговли и обороту в них продовольственного сырья и пищевых продуктов
127 | СП 2.4.4.969-00 | Гигиенические требования к устройству, содержанию и организации режима в оздоровительных учреждениях с дневным пребыванием детей в период каникул
128 | СП 2.5.1198-03 | Санитарные правила по организации пассажирских перевозок на железнодорожном транспорте
129 | СП 2.5.1250-03 | Санитарные правила по организации грузовых перевозок на железнодорожном транспорте
130 | СП 2.5.1277-03 | Санитарно-эпидемиологические требования к перевозке железнодорожным транспортом организованных детских коллективов
131 | СП 2.5.1334-03 | Санитарные правила по проектированию, размещению и эксплуатации депо по ремонту подвижного состава железнодорожного транспорта
132 | СП 2.5.1335-03 | Санитарные правила для формирований железнодорожного транспорта специального назначения
133 | СП 2.5.1336-03 | Санитарные правила по проектированию, изготовлению и реконструкции локомотивов и специального подвижного состава железнодорожного транспорта
134 | СП 2.5.1337-03 | Санитарные правила эксплуатации метрополитенов
135 | СП 2.5.1.788-99 | Гигиенические требования к организации бортового питания авиапассажиров и членов экипажа судов гражданской авиации
136 | СП 2.6.4.1115-02 | Гигиенические требования к проведению работ с активированными материалами и изделиями при определении их износа и коррозии
137 | СП 3.3.2.028-95 | Условия транспортирования и хранения медицинских биологических препаратов
138 | СП 3.3.2.1120-02 | Санитарно-эпидемиологические требования к условиям транспортирования, хранению и отпуску гражданам медицинских иммунобиологических препаратов, используемых для иммунопрофилактики, аптечными учреждениями и учреждениями здравоохранения
139 | СП 3.4.1328-03 | Санитарная охрана территории Российской Федерации (взамен СП 3.4.035-95)
140 |  | Перечень основных действующих нормативных и методических документов по гигиене детей и подростков
141 |  | Санитарные правила устройства и содержания детских дошкольных учреждений
11. РМГ (Рекомендации по межгосударственной стандартизации)
1 | РМГ 12-95 | ЕСТД. Порядок выполнения технологической документации на временные технологические процессы
2 | РМГ 17-96 (с изм. 1 2005) | Порядок планирования работ по сотрудничеству в области создания и применения стандартных образцов состава и свойств веществ и материалов
3 | РМГ 19-96 | Рекомендации по основным принципам и методам стандартизации терминологии
4 | РМГ 23-97 | ЕСТД. Выполнение технологических документов на директивные технологические процессы
5 | РМГ 24-97 | Рекомендации по разработке стандартов межгосударственными техническими комитетами по стандартизации
6 | РМГ 27-99 | ГСИ. Порядок проведения метрологической экспертизы технической документации на межгосударственные стандартные образцы
7 | РМГ 29-99 (с изм. 1 от 2005) | Метрология. Основные требования и определения (взамен ГОСТ 16263-70, МИ 2247-93)
8 | РМГ 34-2001 | Порядок актуализации реестра межгосударственных стандартных образцов
9 | РМГ 43-2001 | ГСИ. Применение Руководства ИСО по выражению неопределенности измерений (взамен МИ 2552-99)
10 | РМГ 45-2003 | Изложение требований в части внешних воздействующих факторов при применении стандартов МЭК и ИСО в нормативных документах по стандартизации. Общие положения (взамен ПР 50.1.009-96)
11 | РМГ 50-2002 | Рекомендации по применению ссылок на стандарты в документации и по указанию обозначений стандартов в маркировке
12 | РМГ 51-2002 | ГСИ. Документы на методики поверки средств измерений. Основные положения (взамен РД 50-660-88 и МИ 2526-99)
13 | РМГ 52-2002 | ГСИ. Общие методические рекомендации по применению положений ГОСТ 8.315 при разработке и применению стандартных образцов (взамен МИ 2589-2000)
14 | РМГ 53-2002 | ГСИ. Стандартные образцы. Оценивание метрологических характеристик с использованием эталонов и образцовых средств измерений (взамен МИ 2258-93)
15 | РМГ 54-2002 | ГСИ. Характеристики градуировочных средств измерений состава и свойств веществ и материалов. Методики выполнения измерений с использованием стандартных образцов (взамен МИ 2345-95)
16 | РМГ 55-2003 | ГСИ. Стандартные образцы чистых органических веществ. Методы аттестации. Основные положения (с 01.07.2004 взамен МИ 2574-2000)
17 | РМГ 56-2002 | ГСИ. Комплекты стандартных образцов состава веществ и материалов. Методика взаимного сличения (взамен МИ 2281-94)
18 | РМГ 57-2003 | ГСИ. Образцы для контроля точности результатов испытаний пищевой продукции. Общие положения (с 01.07.2004 взамен МИ 2375-96)
19 | РМГ 58-2003 | ГСИ. Оценка качества работы испытательной лаборатории пищевых продуктов и продовольственного сырья. Методика внешнего контроля точности результатов испытаний (с 01.07.2004 взамен МИ 2417-97)
20 | РМГ 59-2003 | ГСИ. Проверка пригодности к применению в лаборатории реактивов с истекшим сроком хранения способом внутрилабораторного контроля точности измерений (с 01.07.2004 взамен МИ 2600-2000)
21 | РМГ 60-2003 | ГСИ. Смеси аттестованные. Общие требования к разработке (с 01.07.2004 взамен МИ 2334-2002)
22 | РМГ 61-2003 | ГСИ. Показатели точности, правильности, прецизионности методик количественного химического анализа. Методы оценки (взамен МИ 2336-2002)
23 | РМГ 62-2003 | ГСИ. Обеспечение эффективности измерений при управлении технологическими процессами. Оценивание погрешности измерений при ограниченной исходной информации (с 01.01.2005 взамен МИ 2232-2000)
24 | РМГ 63-2003 | ГСИ. Обеспечение эффективности измерений при управлении технологическими процессами. Метрологическая экспертиза технической документации (с 01.01.2005 взамен МИ 2267-2000, МИ 1325-86, ГОСТ 8.103-73)
25 | РМГ 64-2003 | ГСИ. Обеспечение эффективности измерений при управлении технологическими процессами. Методы и способы повышения точности измерений (с 01.01.2005 взамен МИ 2301-2000)
26 | РМГ 69-2003 | ГСИ. Характеристики оптического излучения соляриев. Методика выполнения измерений. Разработка рекомендаций
27 | РМГ 70-2003 | ГСИ. Характеристики ультрафиолетового излучения бактерицидных облучателей. Методика выполнения измерений. Разработка рекомендаций
28 | РМГ 71-2003 | ГСИ. Характеристики ультрафиолетового излучения источников медицинского назначения. Методика выполнения измерений. Разработка рекомендаций
29 | РМГ 72-2003 | ГСИ. Оценка измерительных возможностей национальных органов по метрологии на основе метрологических характеристик стандартных образцов состава и свойств веществ и материалов
30 | РМГ 74-2004 | ГСИ. Методы определения межповерочных и межкалибровочных интервалов средств измерений (взамен МИ 2187-92)
31 | РМГ 75-2004 | ГСИ. Измерения влажности веществ. Термины и определения (взамен ГОСТ 8.221-76)
32 | РМГ 77-2005 | ГСИ. Интегральные характеристики ультрафиолетового излучения в охране труда. Методика выполнения измерений
33 | РМГ 12-95 | ЕСТД. Порядок выполнения технологической документации на временные технологические процессы
34 | РМГ 17-96 (с изм. 1 2005) | Порядок планирования работ по сотрудничеству в области создания и применения стандартных образцов состава и свойств веществ и материалов
35 | РМГ 19-96 | Рекомендации по основным принципам и методам стандартизации терминологии
36 | РМГ 23-97 | ЕСТД. Выполнение технологических документов на директивные технологические процессы
37 | РМГ 24-97 | Рекомендации по разработке стандартов межгосударственными техническими комитетами по стандартизации
38 | РМГ 27-99 | ГСИ. Порядок проведения метрологической экспертизы технической документации на межгосударственные стандартные образцы
39 | РМГ 29-99 (с изм. 1 от 2005) | Метрология. Основные требования и определения (взамен ГОСТ 16263-70, МИ 2247-93)
40 | РМГ 34-2001 | Порядок актуализации реестра межгосударственных стандартных образцов
41 | РМГ 43-2001 | ГСИ. Применение Руководства ИСО по выражению неопределенности измерений (взамен МИ 2552-99)
42 | РМГ 45-2003 | Изложение требований в части внешних воздействующих факторов при применении стандартов МЭК и ИСО в нормативных документах по стандартизации. Общие положения (взамен ПР 50.1.009-96)
43 | РМГ 50-2002 | Рекомендации по применению ссылок на стандарты в документации и по указанию обозначений стандартов в маркировке
44 | РМГ 51-2002 | ГСИ. Документы на методики поверки средств измерений. Основные положения (взамен РД 50-660-88 и МИ 2526-99)
45 | РМГ 52-2002 | ГСИ. Общие методические рекомендации по применению положений ГОСТ 8.315 при разработке и применению стандартных образцов (взамен МИ 2589-2000)
46 | РМГ 53-2002 | ГСИ. Стандартные образцы. Оценивание метрологических характеристик с использованием эталонов и образцовых средств измерений (взамен МИ 2258-93)
47 | РМГ 54-2002 | ГСИ. Характеристики градуировочных средств измерений состава и свойств веществ и материалов. Методики выполнения измерений с использованием стандартных образцов (взамен МИ 2345-95)
48 | РМГ 55-2003 | ГСИ. Стандартные образцы чистых органических веществ. Методы аттестации. Основные положения (с 01.07.2004 взамен МИ 2574-2000)
49 | РМГ 56-2002 | ГСИ. Комплекты стандартных образцов состава веществ и материалов. Методика взаимного сличения (взамен МИ 2281-94)
50 | РМГ 57-2003 | ГСИ. Образцы для контроля точности результатов испытаний пищевой продукции. Общие положения (с 01.07.2004 взамен МИ 2375-96)
51 | РМГ 58-2003 | ГСИ. Оценка качества работы испытательной лаборатории пищевых продуктов и продовольственного сырья. Методика внешнего контроля точности результатов испытаний (с 01.07.2004 взамен МИ 2417-97)
52 | РМГ 59-2003 | ГСИ. Проверка пригодности к применению в лаборатории реактивов с истекшим сроком хранения способом внутрилабораторного контроля точности измерений (с 01.07.2004 взамен МИ 2600-2000)
53 | РМГ 60-2003 | ГСИ. Смеси аттестованные. Общие требования к разработке (с 01.07.2004 взамен МИ 2334-2002)
54 | РМГ 61-2003 | ГСИ. Показатели точности, правильности, прецизионности методик количественного химического анализа. Методы оценки (взамен МИ 2336-2002)
55 | РМГ 62-2003 | ГСИ. Обеспечение эффективности измерений при управлении технологическими процессами. Оценивание погрешности измерений при ограниченной исходной информации (с 01.01.2005 взамен МИ 2232-2000)
56 | РМГ 63-2003 | ГСИ. Обеспечение эффективности измерений при управлении технологическими процессами. Метрологическая экспертиза технической документации (с 01.01.2005 взамен МИ 2267-2000, МИ 1325-86, ГОСТ 8.103-73)
57 | РМГ 64-2003 | ГСИ. Обеспечение эффективности измерений при управлении технологическими процессами. Методы и способы повышения точности измерений (с 01.01.2005 взамен МИ 2301-2000)
58 | РМГ 69-2003 | ГСИ. Характеристики оптического излучения соляриев. Методика выполнения измерений. Разработка рекомендаций
59 | РМГ 70-2003 | ГСИ. Характеристики ультрафиолетового излучения бактерицидных облучателей. Методика выполнения измерений. Разработка рекомендаций
60 | РМГ 71-2003 | ГСИ. Характеристики ультрафиолетового излучения источников медицинского назначения. Методика выполнения измерений. Разработка рекомендаций
61 | РМГ 72-2003 | ГСИ. Оценка измерительных возможностей национальных органов по метрологии на основе метрологических характеристик стандартных образцов состава и свойств веществ и материалов
62 | РМГ 74-2004 | ГСИ. Методы определения межповерочных и межкалибровочных интервалов средств измерений (взамен МИ 2187-92)
63 | РМГ 75-2004 | ГСИ. Измерения влажности веществ. Термины и определения (взамен ГОСТ 8.221-76)
64 | РМГ 77-2005 | ГСИ. Интегральные характеристики ультрафиолетового излучения в охране труда. Методика выполнения измерений
65 | РМГ 60-2003 | ГСИ. Смеси аттестованные. Общие требования к разработке (с 01.07.2004 взамен МИ 2334-2002)
66 | РМГ 61-2003 | ГСИ. Показатели точности, правильности, прецизионности методик количественного химического анализа. Методы оценки (взамен МИ 2336-2002)
67 | РМГ 62-2003 | ГСИ. Обеспечение эффективности измерений при управлении технологическими процессами. Оценивание погрешности измерений при ограниченной исходной информации (с 01.01.2005 взамен МИ 2232-2000)
68 | РМГ 63-2003 | ГСИ. Обеспечение эффективности измерений при управлении технологическими процессами. Метрологическая экспертиза технической документации (с 01.01.2005 взамен МИ 2267-2000, МИ 1325-86, ГОСТ 8.103-73)
69 | РМГ 64-2003 | ГСИ. Обеспечение эффективности измерений при управлении технологическими процессами. Методы и способы повышения точности измерений (с 01.01.2005 взамен МИ 2301-2000)
70 | РМГ 69-2003 | ГСИ. Характеристики оптического излучения соляриев. Методика выполнения измерений. Разработка рекомендаций
71 | РМГ 70-2003 | ГСИ. Характеристики ультрафиолетового излучения бактерицидных облучателей. Методика выполнения измерений. Разработка рекомендаций
72 | РМГ 71-2003 | ГСИ. Характеристики ультрафиолетового излучения источников медицинского назначения. Методика выполнения измерений. Разработка рекомендаций
73 | РМГ 72-2003 | ГСИ. Оценка измерительных возможностей национальных органов по метрологии на основе метрологических характеристик стандартных образцов состава и свойств веществ и материалов
74 | РМГ 74-2004 | ГСИ. Методы определения межповерочных и межкалибровочных интервалов средств измерений (взамен МИ 2187-92)
75 | РМГ 75-2004 | ГСИ. Измерения влажности веществ. Термины и определения (взамен ГОСТ 8.221-76)
76 | РМГ 77-2005 | ГСИ. Интегральные характеристики ультрафиолетового излучения в охране труда. Методика выполнения измерений
12. МИ (Рекомендаций по метрологии)
1 | МИ 2212-92 | Рекомендация. ГСИ. Определение минимально необходимого уровня затрат на поверку средств измерений в поверочном подразделении предприятия.
2 | МИ 2258-93 | Рекомендация. ГСИ. Стандартные образцы. Оценка метрологических характеристик с использованием эталонов и образцовых средств измерения.
3 | МИ 2281-94 | Рекомендация. ГСИ. Комплекты стандартных образцов состава веществ и материалов. Методика взаимного сличения.
4 | МИ 2283-94 | Рекомендация. ГСИ. Обзор состояния метрологического обеспечения по видам измерений. Структура и содержание
5 | МИ 2334-2002 | Рекомендация. ГСИ. Смеси аттестованные. Общие требования к разработке.
6 | МИ 2335-2003 | Рекомендация. ГСИ. Внутренний контроль качества результатов количественного химического анализа.
7 | МИ 2336-2002 | Рекомендация. ГСИ. Показатели точности, правильности, прецизионности методик количественного химического анализа. Методы оценки.
8 | МИ 2345-95 | Рекомендация. ГСИ. Характеристики градуировочных средств измерений состава и свойств веществ и материалов. Методика выполнения измерений с использование СО.
9 | МИ 2375-96 | Рекомендация. ГСИ. Образцы для контроля точности результатов измерений показателей безопасности пищевой продукции и продовольственного сырья. Общие положения
10 | МИ 2427-97 (с изм. 1) | Рекомендация. ГСИ. Оценка состояния измерений в измерительных и испытательных лабораториях (взамен РД 50-194-80)
11 | МИ 2471-98 | Рекомендация. ГСИ. Органы Государственной службы стандартных образцов состава и свойств веществ и материалов. Общие требования
12 | МИ 2600-2000 | Рекомендация. ГСИ. Проверка пригодности к применению в лаборатории реактивов с истекшим сроком хранения...
13 | МИ 2608-2000 | Рекомендация. ГСИ. Содержание и оформление технической документации на отраслевые стандартные образцы и стандартные образцы предприятий. Общие требования
14 | МИ 2630-2000 | Рекомендация. ГСИ. Метрология. Физические величины и их единицы
15 | МИ 2725-2002 | Рекомендация. ГСИ. Алкогольная и алкогольсодержащая продукция. Методика выполнения измерений массовой концентрации общей ртути методом атомной абсорбции.
16 | МИ 2740-2002 | Рекомендация. ГСИ. Пищевые продукты и продовольственное сырье. Методика выполнения измерений массовой концентрации общей ртути методом атомной абсорбции.
17 | МИ 2838-2003 | Рекомендация. ГСИ. Стандартные образцы состава и свойств веществ и материалов. Общие требования к программам и методикам аттестации
18 | МИ 2865-2004. | Рекомендация. ГСИ. Массовая концентрация общей ртути в питьевых, природных и очищенных сточных водах. Методика выполнения измерений атомно-абсорбционным методом.
19 | МИ 2866-2004. | Рекомендация. ГСИ. Массовая концентрация общей ртути в воздухе рабочей зоны и атмосферном воздухе населенных пунктов. Методика выполнения измерений атомно-абсорбционным методом.
20 | МИ 2867-2004 | Рекомендация. ГСИ. Метрологические критерии оценки степени соответствия безопасности и качества объекта испытаний нормативным требованиям.
21 | МИ 2878-2004 | Рекомендация. ГСИ. Массовая концентрация общей ртути в почвах. Методика выполнения измерений атомно-абсорбционным методом
22 | МИ 2879-2004 | Рекомендация. ГСИ. Массовая концентрация общей ртути в ртутьсодержащих отходах потребления и производства. Методика выполнения измерений атомно-абсорбционным методом
23 | МИ 2881-2004 | Рекомендация. ГСИ. Методики количественного химического анализа. Процедуры проверки приемлемости результатов анализа.
24 | МИ 2891-2004 | Рекомендация. ГСИ. Общие требования к программному обеспечению средств измерений
13. ДОКУМЕНТЫ ПО ОХРАНЕ ТРУДА И БЕЗОПАСНОСТИ ПРОИЗВОДСТВЕННЫХ ПРОЦЕССОВ
13.1. Гигиена труда
1 |  | Перечень действующих документов в области гигиены труда
2 |  | Сборник методических и нормативных материалов по гигиене труда в гражданской авиации.
3 |  | ПДУ воздействия электромагнитных полей диапазона частот 10 кГц-60 кГц
4 | Р 2.2.755-99 (отменен) | Гигиенические критерии оценки и классификация условий труда по показателям вредности и опасности факторов производственной среды, тяжести и напряженности трудового процесса
5 | Р 2.2./2.6.1.1195-03 (отменен) | Гигиенические критерии оценки условий труда и классификации рабочих мест при работах с источниками ионизирующего излучения. Дополнение .№1 к Р 2.2.755-99
6 | Р 2.2.2006-2005 | Руководство по гигиенической оценке факторов рабочей среды и трудового процесса. Критерии и классификация условий труда. (взамен Р 2.2.755-99 и Р 2.2./2.6.1.1195-03)
7 | Р 2.2.1766-03 | Руководство по оценке профессионального риска для здоровья работников. Организационно-методические основы, принципы и критерии оценки.
8 | Р 3.5.1904-04 | Использование ультрафиолетового бактерицидного излучения для обеззараживания воздуха в помещениях
9 | ГН 2.2.5.563-96 | Предельно-допустимые уровни (ПДУ) загрязнения кожных покровов вредными веществами
10 | МУ 2.2.2.1914-04 | Гигиеническая оценка тракторов и сельскохозяйственных машин
11 | МУ 2.2.4.706-98/ МУ ОТ РН 01-98 | Методические указания. Оценка освещенности рабочих мест
12 | МУ 2.2.4.1518-03 | Расчетная оценка уровней вибрации в обитаемых помещениях морских судов.
13 | МУ 2.2.8.1893-04 | Обнаружение локализации подсоса воздуха в подмасочное пространство средств индивидуальной защиты органов дыхания с помощью люминисцирующих аэрозолей
14 | МУ 2.4.6.665-97 | Медико-биологические критерии оценки условий труда с целью определения противопоказаний и показаний к применению труда подростков
15 | МУ 1.1.688-98 | Организация и проведение санитарно-гигиенической паспортизации канцерогеноопасных производств
16 | МУ 1.2.1105-02 | Оценка токсичности и опасности дезинфицирующих средств
17 | МУ 1844-78 | Методические указания по проведению измерений и гигиенической оценке шумов на рабочих местах
18 | МУ ОТ РМ 02-99 | Оценка травмобезопасности рабочих мест для целей их аттестации по условиям труда
19 | МУ 3.3.2.056-96 | Определение класса чистоты производственных помещений и рабочих мест
20 | МУК 2.2.2.1843-04 | Санитарно-эпидемиологическая экспертиза бензомоторных пил и организация работ
21 | МУК 4.1.977-00 | Метод спектрофотометрического измерения концентрации цианида калия в смывах с кожных покровов
22 | МУК 4.1.994-00 | Санитарно-химическая оценка полимерных материалов, предназначенных для применения в видеодисплейных терминалах, персональных электронно-вычислительных машинах и элементах систем на их основе
23 | МУК 4.2.734-99 | Микробиологический мониторинг производственной среды
24 | МУК 4.3.1894-04 | Физиолого-гигиеническая оценка одежды для защиты работающих от холода
25 | МУК 4.3.1895-04 | Оценка теплового состояния человека с целью обоснования гигиенических требований к микроклимату рабочих мест и мерам проф. охлаждения и перегревания.
26 | МУК 4.3.1901-04 | Методика определения теплоизоляции средств индивидуальной защиты головы, стоп, рук на соответствие гигиеническим требованиям
27 | СанПиН 5804-91 | Санитарные нормы и правила устройства эксплуатации лазеров
28 | СанПиН 2.2.0.555-96 | Гигиенические требования к условиям труда женщин
29 | СанПиН 2.2.1/2.1.1.1200-03 | Санитарно-защитные зоны и санитарная классификация предприятий, сооружений и иных объектов
30 | СанПиН 2.2.1/2.1.1.1278-03 | Гигиенические требования к естественному, искусственному и совмещенному освещению жилых и общественных зданий
31 | СанПиН 2.2.2.1332-03 | Гигиенические требования к организации работы на копировально-множительной технике
32 | СанПиН 2.2.2/2.4.1340-03 | Гигиенические требования к персональным электронно-вычислительным машинам и организации работы (взамен СанПиН 2.2.2.542-96)
33 | СанПиН 2.2.3.1384-03 | Гигиенические требования к организации строительного производства и строительных работ
34 | СанПиН 2.2.3.1385-03 | Гигиенические требования к предприятиям производства строительных материалов и конструкций
35 | СанПиН 2.2.3.570-96 | Гигиенические требования к предприятиям угольной промышленности и организации работ (взамен СанПиН 4043-85)
36 | СанПиН 2.2.3.757-99 | Работа с асбестом и асбестсодержащими материалами (взамен СанПиН 5808-91)
37 | СанПиН 2.2.4.548-96 | Гигиенические требования к микроклимату производственных помещений
38 | СанПиН 2.4.2.1178-02 | Гигиенические требования к условиям обучения в общеобразовательных учреждениях
39 | СанПиН 2.4.6.664-97 | Гигиенические критерии допустимых условий и видов работ для профессионального обучения и труда подростков
40 | СанПиН 2.5.1.051-96 | Условия труда и отдыха для летного состава гражданской авиации
41 | СанПиН 2.6.1.1192-03 | Гигиенические требования к устройству и эксплуатации рентгеновских кабинетов, аппаратов и проведению рентгенологических исследований (взамен СанПиН 2.6.1.802-99)
42 | СанПиН 2.2.8.46-03 | Санитарные правила по дезактивации средств индивидуальной защиты
43 | СанПиН 2.2.8.47-03 | Костюмы изолирующие для защиты от радиоактивных и химически токсичных веществ
44 | СанПиН 2.2.8.48-03 | Средства индивидуальной защиты органов дыхания персонала радиационно-опасных производств
45 | СанПиН 2.2.8.49-03 | Средства индивидуальной защиты кожных покровов персонала радиационно-опасных производств
46 | СП 2956а-83 | Санитарные правила устройства, оборудования, эксплуатации амбулаторно-поликлинических учреждений стоматологического профиля, охраны труда и личной гигиены персонала
47 | СП 2.2.1289-03 | Гигиенические требования к организациям химической чистки бытовых изделий
48 | СП 2.2.1.1312-03 | Гигиенические требования к проектированию вновь строящихся и реконструируемых промышленных предприятий
49 | СП 2.2.2.1327-03 | Гигиенические требования к организации технологических процессов, производственному оборудованию и рабочему инструменту (взамен СанПиН 1042-73, СанПиН 2.2.2.540-96)
50 | СП 2.4.990-00 | Гигиенические требования к устройству, содержанию, организации режима работы в детских домах и школах-интернатах для детей-сирот и детей, оставшихся без попечения родителей
51 | СП 2.5.1.1107-02 | Гигиенические требования к условиям и организации труда диспетчеров по управлению воздушным движением гражданской авиации
52 | СП 2.6.1.543-96 | Производство и применение радиолюминисцентных источников света с газообразным тритием и изделий на их основе
53 | СП 2.6.1.697-98 | Гигиенические требования к производству, эксплуатации и контролю рентгеновских установок для досмотра багажа и товаров
54 | МУ 4945-88 | Методические указания по определению вредных веществ в сварочном аэрозоле (твердая фаза и газы). Информационн - издательский центр Госкомсанэпиднадзора РФ, Москва.
55 |  | Методические рекомендации по контролю содержания вредных веществ на кожных покровах и спецодежде. Сборник методических указаний. Выпуск 1. МУ 5105-89 – МУ 5144-89. Информационно - издательский центр Госкомсанэпиднадзора РФ (Поставляется целиком сборник в типографском виде)
| 5105-89 | Методические указания по фотометрическому измерению содержания акрилонитрила на коже
| 5106-89 | Методические указания по газохроматографическому измерению содержания бензина на коже
| 5107-89 | Методические указания по фотометрическому измерению содержания бензола на коже
| 5108-89 | Методические указания по газохроматографическому измерению содержания гваякола и о-анизидива на коже
| 5109-89 | Методические указания по хроматографическому измерению содержания гексаметилендиамина на коже методом тонкослойной хроматографии
| 5110-89 | Методические указания по газохроматографическому измерению содержания гексахлорбензола на коже
| 5111-89 | Методические указания по хроматографическому измерению содержания гепти-лового и амилового спирта на коже
| 5112-89 | Методические указания по фотометрическому измерению содержания диаминотолуола (толуилендиамина), диизоциантолуола (толуилендиизоцианата) и диизоцианодифенилметана (дифенилметандиизоцианата) на коже и спецодежде
| 5113-89 | Методические указания по газохроматографическому измерению содержания дибутилфталата на коже
| 5114-89 | Методические указания по газохроматографическому измерению содержания диметилформамида на коже
| 5115-89 | Методические указания по газохроматографическому измерению содержания диметилэтанамида (диметилацетамида) на коже
| 5116-89 | Методические указания по газохроматографическому измерению содержания диэтилтолуамида на коже
| 5117-89 | Методические указания по хроматографическому измерению содержания ксилидина на коже
| 5118-89 | Методические указания по спектрографическому измерению содержания хлористого лития на коже
| 5119-89 | Методические указания по измерению содержания лития и его соединений на коже методом атомно-абсорбционной спектрофотометрии
| 5120-89 | Методические указания по газохроматографическому измерению содержания метанола на коже
| 5121-89 | Методические указания по фотометрическому измерению содержания метанола и формальдегида на коже
| 5122-89 | Методические указания по хроматографическому измерению содержания метилтестостерона и метандростенолона на коже
| 5123-89 | Методические указания по газохроматографическому измерению содержания 2-хлорпропановой(a—монохлорпропионовой), 2,2-дихлорпропановой (a, a -дихлорпропионовой) кислот и 2,2-дихлорпропаноилата натрия (Na-соль, a,a -дихлорпропионовой кислоты) на коже.
| 5124-89 | Методические указания по хроматографическому измерению содержания рицида II на коже
| 5125-89 | Методические указания по фотометрическому измерению содержания ртути на коже и спецодежде
| 5126-89 | Методические указания по фотометрическому измерению содержания свинца на коже
| 5127-89 | Методичекие указания по полярографическому измерению содержания свинца на коже
| 5128-89 | Методические указания по измерению содержания свинца на коже методом атомно-абсорбционнойспектрофотометрии
| 5129-89 | Методические указания по фотометрическому измерению содержания смазочных масел на коже
| 5130-89 | Методические указания по спектрографическому измерению содержания сульфатов меди и никеля, хлоридов олова и палладия на коже
| 5131-89 | Методические указания по фотометрическому измерению содержания танина на коже и спецодежде
| 5132-89 | Методические указания по хроматографическому измерению содержания тестостерона и эфиров и тестостерона-пропионата, фенилпропионата, изокапроната, каприната и энантата на коже
| 5133-89 | Методические указания по фотометрическому измерению содержания о- и п-толуидинов, о- и п-нитроанилинов, 3,4-дихлоранилина, анилина, о-анизидина и п-фенилендиамина на коже и спецодежде
| 5134-89 | Методические указания по фотометрическому измерению содержания толуола на коже
| 5135-89 | Методические указания по газохроматографическому измерению содержания 1-фенил-4,5-дихлорпиридазона (дихлопиридазона) и 1-фенил-6-амино-5-хлорпиридазона-6 (феназона) на коже
| 5136-89 | Методические указания по газохроматографическому измерению содержания фенола на коже
| 5137-89 | Методические указания по хроматографическому измерению содержания фосфамида на коже
| 5138-89 | Методические указания по газохроматографическому измерению содержания хлорбензола, дихлорбензола, трихлорбензола и тетрахлорбензола на коже
| 5139-89 | Методические указания по фотометрическому измерению содержания цианида натрия на коже и спецодежде
| 5140-89 | Методические указания по газохроматографическому измерению содержани циклогексанона и метилизобутилкетона на коже
| 5141-89 | Методические указания по газохроматографическому измерению содержания циклогексанона и циклогексанола в смывах на коже
| 5142-89 | Методические указания по фотометрическому измерению содержания диметиламиноциклогексана (диметилциклогексиламина) на коже и спецодежде
| 5143-89 | Методические указания по газохроматографическому измерению содержания бензола, толуола, ксилола на коже
| 5144-89 | Методические указания по газохроматографическому измерению содержания ксилола на коже
13.2. Отраслевые организационно-методические документы
1 |  | Положение о службе охраны труда в системе Министерства образования РФ. Утв. приказом Министерства образования РФ от 27.02.95г. № 92.
2 |  | Положение о лицензировании строительной деятельности. Утв. пост. Прав. РФ от 25.03.96г. №351
3 |  | Инструкция по зачистке резервуаров от остатков нефтепродуктов. Утв. Главнефтепродуктом ГП “Роснефть” 22.09.95г.
4 | РД 03-67-94 | Инструкция о порядке выдачи разрешений на серийный выпуск и применение горношахтного оборудования, взрывозащищенных и в рудничном нормальном исполнении электротехнических изделий Федеральным горным и промышленным надзором России.
5 | РД 03-193-98 | Положение о порядке предоставления права руководства горными и взрывными работами в организациях, на предприятиях и объектах, подконтрольных Госгортехнадзору России. Утв. пост. Госгортехнадзора России от 19.11.97 г. № 43
6 | РД 03-420-01 | Инструкция по техническому обследованию железобетонных резервуаров для нефти и нефтепродуктов Постановление Госгортехнадзора России от 10.09.2001 N 40
7 | РД 04-631-04 | Положение об отчетности по основной деятельности в системе Федерального горного и промышленного надзора России
8 | РД 06-38-93 | Методические указания по организации и осуществлению лицензионной деятельности в горнорудной и нерудной промышленности. Утв. пост. Госгортехнадзора России от 02.12.93 г. № 45. (Сборник, Лицензирование, ч. II)
9 | РД 06-318-99 | Положение о проведении экспертизы промышленной безопасности в горнорудной промышленности Утв. пост. Госгортехнадзора России от 18.10.99 №74
10 | РД-07-35-93 | Методические указания по организации и осуществлению контроля за горнотехнической рекультивацией земель, нарушенных горными разработками. Утв. пост. Госгортехнадзора России от 10.09.93 г. № 7
11 | РД 07-54-94 | Методические указания по выдаче лицензий на право производства маркшейдерских работ при пользовании недрами. Утв. пост. Госгортехнадзора России от 18.02.94 г. № 15 (Сборник, Лицензирование, ч. II)
12 | РД 07-192-98 | Инструкция по оформлению горных отводов для разработки месторождений полезных ископаемых. Утв. пост. Госгортехнадзора России от 31.12.97 г. № 58
13 | РД 07-203-98 | Инструкция о порядке списания запасов полезных ископаемых с учета предприятий по добыче полезных ископаемых. Утв. пост. Госгортехнадзора России от 17.09.97 г. № 28
14 | РД 07-261-98 | Методические указания по контролю за технической обоснованностью расчетов платежей при пользовании недрами. Утв. пост. Госгортехнадзора России от 10.12.98 г. № 76
15 | РД 07-309-99 | Положение о порядке выдачи разрешений на застройку площадей залегания полезных ископаемых. Утв. пост. Госгортехнадзора России от 30.08.99 г. № 64
16 |  | Инструкция по оформлению горных отводов для использования недр в целях, не связанных с добычей полезных ископаемых. Утв. пост. Госгортехнадзора России от 25.03.99 г. № 24
17 | РД-08-95 | Положение о системе технического диагностирования сварных вертикальных цилиндрических резервуаров для нефти и нефтепродуктов. Утв. ГГТН России от 25.07.95 г.
18 | РД 09-167-97 | Методические указания по организации и осуществлению надзора за конструированием и изготовлением оборудования для опасных производственных объектов в химической, нефтехимической и нефтеперерабатывающей промышленности. Утв. приказом Госгортех
19 | РД 09-250-98 | Положение о порядке безопасного проведения ремонтных работ на химических , нефтехимических и нефтеперерабатывающих опасных производственных объектов. Утв. пост. Госгортехнадзора России от 10.12.98 г. № 74.
20 | РДИ 09-501(250)-02 | Изменение №1 к Положению о порядке проведения ремонтных работ на химических, нефтехимических и нефтеперерабатывающих опасных производственных объектах (РД 09-250-00)
21 | РД 09-251-98 | Положение о порядке разработки и содержании раздела "Безопасная эксплуатация производств" технологического регламента. Утв. пост. Госгортехнадзора России от 18.12.98 г. № 77.
22 | РД 10-16-92 РДИ 10-362 (16) -00 | Изменение №1 к Методическим указаниям по обследованию предприятий, эксплуатирующих паровые и водогрейные котлы, сосуды, работающие под давлением, трубопроводы пара и горячей воды Утв. пост. Госгортехнадзора России от 16
23 | РД 10-209-98 | Методические указания о порядке составления и форме паспорта сосуда, работающего под давлением. Утв. пост. Госгортехнадзора России от 31.03.98 г. № 19.
24 | РД 10-210-98 | Методические указания по проведению технического освидетельствования металлоконструкций паровых и водогрейных котлов. Утв. постановлением Госгортехнадзора России от 05.03.98 г.
25 | РД 10-249-98 | Нормы расчета на прочность стационарных котлов и трубопроводов пара и горячей воды. Утв. пост. Госгортехнадзора России № 50 от 25.08.98г.
26 | РД 10-290-99 | Типовое положение об ответственном за осуществление производственного контроля за соблюдением требований промышленной безопасности при эксплуатации сосудов, работающих под давлением. Утв. пост. Госгортехнадзора России от 18.06.99 г. № 41
27 | РД 11-126-96 | Методические рекомендации по организации и осуществлению контроля за обеспечением безопасной эксплуатации зданий и сооружений на подконтрольных металлургических и коксохимических производствах. Утв. пост. Госгортехнадзора России от 20.12.96
28 | РД 11-320-99 | Положение о проведении экспертизы промышленной безопасности опасных металлургических и коксохимических производственных объектов. Утв. пост. Госгортехнадзора России от 02.11.99 № 78.
29 | РДС 11-201-95 | Инструкция о порядке проведения государственной экспертизы проектов строительства. Утв. пост. Минстроя России от 24.04.95 г. № 18-39.
30 | РД 12-331-99 | Положение по проведению экспертизы промышленной безопасности на объектах газоснабжения. Утв. пост. Госгортехнадзора России № 92 от 14.12.99
31 | РД 14-43-93 | Методические указания по организации и осуществлению лицензионной деятельности для предприятий по хранению и переработке зерна. Утв. пост. Госгортехнадзора России от 17.12.93г. № 8.
32 | РД 24.031.120-91 | Методические указания. Нормы качества сетевой и подпиточной воды водогрейных котлов, организация водно-химического режима и химического контроля. Утв. Минтяжмаш СССР от 01.07.91
33 | РД 34.17.302-97 | Котлы паровые и водогрейные. Трубопроводы пара и горячей воды, сосуды. Сварные соединения. Контроль качества. Ультразвуковой контроль. Основные положения. (ОП 501 ЦД-97). Утв. РАО "ЕЭС России", 1997 г.
34 | РД 34.17.310-96 | Сварка, термообработка и контроль при ремонте сварных соединений трубных систем котлов и паропроводов в период эксплуатации. Утв. Госгортехнадзором России 11.04.96 г.
35 | РД 34.17.435-95 | Методические указания о техническом диагностировании котлов с рабочим давлением до 4,0 МПа. Утв. Госгортехнадзором России 29.04.95 г.
36 | РД 34.17.439-96 | Методические указания по техническому диагностированию и продлению срока службы сосудов, работающих под давлением. Утв. РАО "ЕЭС России"
37 | РД 34.17.446-97 | Методические указания по техническому диагностированию труб поверхностей нагрева паровых и водогрейных котлов с использованием магнитной памяти металла. Утв. РАО "ЕЭС России" 23.09.97 г.
38 | РД 34.21.526-95 | Типовая инструкция по эксплуатации металлических резервуаров для хранения жидкого топлива и горячей воды. Утв. Департаментом науки и техники РАО "ЕЭС России" 01.07.94г.
39 | РД 34.45-51.300-97 | Объем и нормы испытаний электрооборудования. (Издание 6-е). Утв. РАО "ЕЭС России" 08.05.97
40 | ПБ 03-221-98 | Правила разработки, изготовления и применения мембранных предохранительных устройств. Утв. пост. Госгортехнадзора России от 15.07.98 г. № 42.
41 | ПБ 03-234-98 | Правила рациональной комплексной переработки минерального сырья (твердые полезные ископаемые). Утв. пост. Госгортехнадзора России от 15.09.98 г. № 59
42 |  | Методические указания по осуществлению государственного надзора за переработкой минерального сырья. Утв. Госгортехнадзором России 29.12.97 г.
43 |  | Методические рекомендации по организации защиты контингентов, профессионально связанных с лесом, от заражения клещевым энцефалитом и др. природно-очаговыми инфекциями. 1999 г.
44 |  | Санитарные правила в лесах Российской Федерации. Утв. прик. Федеральной службы лесного хозяйства России от 15.01.98 г. № 10 (с измен. от 24.12.98 г.)
45 |  | Общее положение о лесхозах Федеральной службы лесного хозяйства России. Утв. приказом Федеральной службы лесного хозяйства России от 10.09.93 г. № 238
46 |  | Положение (общее) о лесхозе Федеральной службы лесного хозяйства России. Утв. прик. Федеральной службы лесного хозяйства России от 13.11.98г. № 188
47 |  | Положение об организации обучения безопасности труда в системе хлебопродуктов РФ. Утв. Госгортехнадзором России 08.08.93г.
48 | РД 12-378-00 | Методические рекомендации по классификации аварий и инцендентов на опасных производственных объектах газового хозяйства, подконтрольных газовому надзору. Утв. приказом Госгортехнадзора России от 22.08.00 г. №93
49 | РД 03-141-97 | Методические рекомендации по организации надзора за обеспечением безопасной эксплуатацией гидротехнических сооружений (ГТС) на подконтрольных органам Госгортехнадзора предприятиях и объектах. Утв. прик. Госгортехнадзора России от 28.04.97г.
50 |  | Правила производства работ, ремонта печей и дымовых каналов. Согласовано ГИПН МВД РСФСР 29.03.91г. Госкомархстрой РСФСР 26.06.91г.
51 |  | Временное положение по организации работы по охране труда на предприятиях и в организациях агропромышленного комплекса Российской Федерации. Утв. пост. коллегии Министерства сельского хозяйства и продовольствия РФ №10-15 от 21.10.96г.
52 |  | Типовое положение о производственном контроле управления промышленной безопасностью для горнорудной и нерудной промышленности. Утв. Госгортехнадзором России 31.03.2000г.
53 | РД 12-253-98 | Методические указания по осуществлению надзора на объектах газового хозяйства. Утв. приказом Госгортехнадзора России от 25.12.98г. №251
54 | РД 153-34.0-20.523-98 | Методические указания по составлению энергетических характеристик для систем транспорта тепловой энергии (в трех частях)
55 | РД 10-369-00 | Положение по проведению экспертизы промышленной безопасности паровых и водогрейных котлов, сосудов, работающих под давлением, трубопроводов пара и горячей воды. Утв. пост. Госгортехнадзора России от 10.07.2000 №40.
56 | РД 34.03.351-93 | Правила взрывобезопасности при использовании мазута в котельных установках. Утв. РАО "ЕЭС России" 12.10.93г.
57 | РД 09-54-94 | Методические указания (отраслевые требования) о порядке лицензирования деятельности, связанной с функционированием взрывопожароопасных и химически опасных производств (объектов) Утв. пост. Госгортехнадзора России от 18.02.94г. №14.
58 | РД 14-377-00 | Методические рекомендации по классификации аварий и инцидентов на взрывоопасных объектов хранения и переработки зерна. Утв. пост. Госгортехнадзора России от 14.08.2000г. №46
59 | РД 03-348-00 | Методические указания по магнитной дефектоскопии стальных канатов. Утв. пост. Госгортехнадзора России от 30.03.2000г. №11
60 |  | Правила проведения сертификации газа Утв. постановлением Госстандарта России от 21.08.00 №60
61 |  | Сборник руководящих документов. Обеспечение безопасности гидротехнических сооружений на горных, металлургических, химических, нефтехимических и нефтеперерабатывающих производствах. СПб, ЦОТПБСП,2001г.
62 | РД 153-39-023-97 | Правила ведения ремонтных работ в скважинах Утв. Минтопэнерго России Заместитель Министра В.В.Бушуев
63 |  | Положение о техническом обслуживании и ремонте подвижного состава автомобильного транспорта Утв. Мин. автомобильного транспорта РСФСР 20.09.84
64 | РД 10-397-01 | Положение по проведению экспертизы промышленной безопасности подъемных сооружений Утв. пост. Госгортехнадзора России от 17.01.01 №2
65 | РД 10-98-95 | Методические указания по проведению технического освидетельствования пассажирских, больничных и грузовых лифтов Утв. пост. Госгортехнадзора РФ от 12.05.01 №25
66 |  | Межотраслевые нормы времени на погрузку, разгрузку вагонов, автотранспорта и складские работы. Утв. пост. Минтруда РФ от 17.10.2000г. № 76
67 | РД-12-45-94 | Методические указания по организации и осуществлению лицензионной деятельности на объектах газового хозяйства. Утв. пост. ГГТН России от 06.01.94. №2
68 | РД 10-210-98 РДИ 10-363(210)-00 | Изменение №1 к Методическим указаниям по проведению технического освидетельствования металлоконструкций паровых и водогрейных котлов
69 | РД 04-383-00 | Положение о порядке представления, регистрации и анализа в органах Госгортехнадзора России информации об авариях, несчастных случаях и утратах взрывчатых материалов. Утв. пост. Госгортехнадзора России от 02.10.2000г.№101.
70 | РД 10-96-95 | Методические указания о порядке составления паспортов (дубликатов) паровых и водогрейных котлов. Утв. пост. Госгортехнадзора России от 08.08.95 г. №42.
71 | РД 10-400-01 | Нормы расчета на прочность трубопроводов тепловых сетей. Утв. пост. Госгортехнадзора России 14.02.2001 №8.
72 |  | Положение о порядке подготовки и проверки знаний персонала для взрывных работ ЦОТПБ СП 2001
73 |  | Правила оказания услуг автостоянок. Утв. пост. Прав. РФ от 17.11.01. № 795 .
74 | РБ-014-2000 | Обеспечение безопасности при обращении с радиоактивными отходами, образующимися при добыче, переработке и использовании полезных ископаемых. Утв. пост.. Госатомнадзора России от 04.12.00. № 14.
75 | РД 05-432-02 | Положение о проведении экспертизы промышленной безопасности в угольной промышленности. Утв. пост. Госгортехнадзора России от 09.10.01. № 44.
13.3. Правила по охране труда отраслевые (ПОТ РО)
1 | ПОТ РО 00-97 | Правила по охране труда в целлюлозно-бумажной и лесохимической промышленности. Утв. Государственным комитетом РФ по лесной, целлюлозно-бумажной и деревообрабатывающей промышленности от 06.06.97 г.
2 | ПОТ РО 001-2003 | Правила по охране труда в кондитерской промышленности
3 | ПОТ РО 002-2003 | Правила по охране труда в птицеводстве и птицепереработке (взамен ПОТ РО-97300-13-97)
4 | ПОТ РО 003-2003 | Правила по охране труда при проведении мелиоративных работ
5 | ПОТ РО 004-2003 | Правила по охране труда в табачной промышленности
6 | ПОТ РО 005-2003 | Правила по охране труда для организаций крахмалопаточной промышленности
7 | ПОТ РО 006-2003 | Правила по охране труда в животноводстве (взамен ПОТ РО-97300-02-95, ПОТ РО-97300-08-96, ПОТ РО-97300-09-96, ПОТ РО-97300-10-96, ПОТ РО-97300-14-97)
8 | ПОТ РО 007-2003 | Правила по охране труда на предприятиях по хранению и переработке зерна (взамен ПОТ РО-97300-15-98)
9 | ПОТ РО 008-2003 | Правила по охране труда в растениеводстве (взамен ПОТ РО-97300-01-95, ПОТ РО-97300-03-95)
10 | ПОТ РО 009-2003 | Правила по охране труда в мясной промышленности
11 | ПОТ РО 010-2003 | Правила по охране труда при эксплуатации объектов очистки сточных вод организаций, перерабатывающих сельскохозяйственное сырье
12 | ПОТ РО 011-2003 | Правила по охране труда при производстве спирта, водки, коньяка, вин, пива и соков (взамен ПОТ РО-97300-07-95 и ПОТ РО-97300-12-97)
13 | ПОТ РО 012-2003 | Правила по охране труда в масложировой промышленности
14 | ПОТ РО 013-2003 | Правила по охране труда при выполнении сельскохозяйственных работ в условиях радиоактивного загрязнения территории
15 | ПОТ РО 014-2003 | Правила по охране труда при производстве хлебопекарных дрожжей
16 | ПОТ РО 015-2003 | Правила по охране труда в хлебопекарной и макаронной промышленности
17 | ПОТ РО 016-2003 | Правила по охране труда в молочной промышленности
18 | ПОТ РО 017-2003 | Правила по охране труда при хранении и переработке плодоовощной продукции (взамен ПОТ РО-97300-04-95 и ПОТ РО-97300-05-95)
19 | ПОТ РО 018-2003 | Правила по охране труда для работников АПК при использовании пестицидов и агрохимикатов
20 | ПОТ РО 019-2003 | Правила по охране труда на послеуборочной доработке и хранении семян сахарной свеклы
21 | ПОТ РО-29-001-93 | Правила по охране труда для полиграфических предприятий. Утв. приказом Мининформпечати России от 22.11.93г. № 229.
22 | ПОТ РО-29-002-94 | Правила по охране труда для издательств. Утв. приказом Комитета РФ по печати от 24.08.94 г. № 75.
23 | ПОТ РО-29-003-95 | Правила по охране труда для предприятий книжной торговли. Утв. приказом Роскомпечати России от 23.03.95г. № 33.
24 | ПОТ РО-45-001-94 | Правила по охране труда в учреждениях и на предприятиях почтовой связи и Роспечати России. Утв. приказом Минсвязи РФ от 12.02.94 г. № 30.
25 | ПОТ РО-45-002-94 | Правила по охране труда на радиопредприятиях. Утв. приказом Минсвязи России от 05.12.94г. № 271.
26 |  | Изменения и дополнения к ПОТ РО-45-002-94. Утв. прик. Госкомсвязи России от 29.04.98г. № 81
27 | ПОТ РО-45-003-94 | Правила по охране труда на станциях проводного вещания Минсвязи России. Утв. приказом Минсвязи России от 05.12.94 г. № 270.
28 |  | Изменения и дополнения к ПОТ РО-45-003-94. Утв. прик. Госкомсвязи России от 29.04.98г. № 79
29 | ПОТ РО-45-006-96 | Правила по охране труда при работах на воздушных линиях связи и проводного вещания (радиолокации). Утв. приказом Минсвязи России от 25.01.96 г.
30 | ПОТ РО-45-007-96 | Правила по охране труда при работах на телефонных станциях и телеграфах. Утв. приказом Минсвязи России от 29. 05. 97 г. № 72.
31 | ПОТ РО-45-008-97 | Правила по охране труда на центральных и базовых станциях радиотелефонной связи. Утв. приказом Минсвязи России от 31.03.97г. № 50.
32 | ПОТ РО-45-009-2003 | Правила по охране труда при работах на линейных сооружениях кабельных линий передачи (взамен ПОТ РО-45-005-94)
33 | ПОТ РО-45-010-2002 | Правила по охране труда при работе на радиорелейных линиях связи (взамен ПОТ РО-45-004-94)
34 | ПОТ РО-54-01-2003 | Отраслевые правила по охране труда при работе с электрохимической бумагой типа ЭХБ в подразделениях полетной информации организаций гражданской авиации
35 | ПОТ РО-54-02-2003 | Отраслевые правила по охране труда при работе со спецжидкостями в организациях гражданской авиации
36 | ПОТ РО-14000-001-98 | Правила по охране труда на предприятиях и в организациях машиностроения. Утв. Департаментом экономики машиностроения Министерства экономики РФ 12.03.98 г.
37 | ПОТ РО-14000-002-98 | Положение обеспечения безопасности производственного оборудования. Утв. Департаментом экономики машиностроения Министерства экономики РФ 20.01.98 г.
38 | ПОТ РО-14000-003-98 | Правила по охране труда при производстве котельных работ и металлических конструкций. Утв. Департаментом экономики машиностроения Министерства экономики РФ 30.01.98 г.
39 | ПОТ РО-14000-004-98 | Положение. Техническая эксплуатация промышленных зданий и сооружений. Утв. Департаментом экономики машиностроения Министерства экономики РФ от 12.02.98 .
40 | ПОТ РО 14000-005-98 | Положение. Работы с повышенной опасностью. Организация проведения. Утв. Департаментом экономики машиностроения Минэкономики России от 19.02.98 г.
41 | ПОТ РО 14000-007-98 | Положение. Охрана труда при складировании материалов. Утв. Департаментом экономики машиностроения Минэкономики России от 25.02.98 г.
42 | ПОТ РО-01-2002 | Правила по охране труда в подразделениях государственной противопожарной службы (взамен ПОТ РО-78-001-96)
43 | ПОТ РО-32-ЦВ-400-96 | Правила по охране труда при техническом обслуживании и ремонте грузовых вагонов и рефрижераторного подвижного состава
44 | ПОТ РО-32-ЦП-652-99 | Правила по охране труда при содержании и ремонте железнодорожного пути и сооружений
45 | ПОТ РО-95120-001-94 | Правила по охране труда на предприятиях розничной торговли. Утв. приказом Госкомторга России от 13.07.94 № 68.
46 | ПОТ РО-200-01-95 | Правила по охране труда на автомобильном транспорте. Утверждены пост. Министерства автомобильного транспорта РФ от 13.12.95г. № 106.
47 | ПОТ РО 112-002-98 | Правила по охране труда при эксплуатации магистральных нефтепродуктопроводов. Утв. приказом Минтопэнерго России от 16.06.98 г. № 208
48 | ПОТ РО-13153-ЦЛ-923-02 | Отраслевые правила по охране труда в пассажирском хозяйстве Федерального железнодорожного транспорта
49 | ПОТ РО-13153-ЦТ-926-02 | Отраслевые правила по охране труда на базах твердого топлива железных дорог
50 | ПОТ РО-13153-ЦШ-877-02 | Отраслевые правила по охране труда при техническом обслуживании и ремонте устройств сигнализации, централизации и блокировки на федеральном железнодорожном транспорте
51 | РД 153-34.0-03.420-2002 | Правила охраны труда при эксплуатации и техническом обслуживании автомобилей и других транспортных средств на пневмоходу в энергетике. Утв. Мин. энергетики РФ 15.03.02. РАО "ЕЭС России" 19.02.02. Вводятся в действие с 01.10.02.
52 | ПОТ РО-152-31.82.03-96 | Правила по охране труда в морских портах (взамен РД 31.82.03-87)
53 |  | Правила по охране труда на торговых складах и холодильниках. Утв. приказом Комитета РФ по торговле от 28.06.93 г. № 44.
54 |  | Правила по охране труда в жилищном хозяйстве. Утв. приказом Минжилкомхоза РСФСР от 21.09.87 г. № 401
55 |  | Правила по охране труда в театрах и концертных залах. Утв. приказом Министерства культуры РФ от 06.01.98г. № 2
56 |  | Правила техники безопасности и производственной санитарии на предприятиях хлебопекарной и макаронной промышленности. Утв. Госкомиссией Совета Министров СССР по продовольствию и закупкам 27.12.89 г.
57 |  | Правила по охране труда при эксплуатации коммунального водопроводно-канализационного хозяйства. Утв. прик. Министерства по земельной политике, строительству и жилищно-коммунальному хозяйству РФ от 22.09.98 г. № 93
58 |  | Правила охраны труда при строительстве, ремонте и содержании автомобильных дорог. Утв. Минтрансстроем и Минтрансом РФ 27.12.91 г. Срок введения 01.01.93 г.
59 |  | Правила техники безопасности и производственной санитарии на предприятиях по хранению и переработке зерна Министерства хлебопродуктов СССР. Утв. приказом Министерства хлебопродуктов СССР от 18.04.88г. № 99 (в 4-х частях)
60 |  | Правила безопасной эксплуатации и охраны труда для нефтеперерабатывающих производств ПБЭ НП-2001 вводятся в действие с 01.04.01 г. приказом Министерства энергетики РФ от 27.12.00 №162
13.4. Межотраслевые организационно-методические документы
1 | ЕТКС | Квалификационный справочник должностей руководителей, специалистов и других служащих. 3-е изд. доп. (с изменениями на 4 августа 2000 года).
2 | ОК 016-94 | Общероссийский классификатор профессий рабочих, должностей служащих и тарифных разрядов. Введён в действие с 01.01.96 г. пост. Госстандарта России от 26.12.94 г. № 367 (с изменениями от 23.12.96 г. и 10.06.99 г.)
3 |  | Изменения к Общероссийскому классификатору профессий рабочих, должностей служащих и тарифных разрядов (ОКПДТР). Утв. Госстандартом России 23.12.96 г. и 10.06.99 г.
4 | ОК 002-93 | Общероссийский классификатор услуг населению
5 | ОК 003-93 | Общероссийский классификатор информации по социальной защите населения.
6 |  | Дополнения и изменения к Единому тарифно-квалификационному справочнику работ и профессий рабочих. Утв. Минтрудом России. Выпуск 2003 г.
7 |  | Методические рекомендации по организации работы по подготовке и проведению аттестации рабочих мест по условиям труда. 1999 г.
8 |  | «Положение об особенностях расследования несчастных случаев на производстве в отдельных отраслях и организациях» Утв. пост. Правительства РФ от 8.01.2003 г. №5 (взамен «Положение о расследовании и учёте несчастных случаев на производстве» Утв. пост. Правительства РФ от 11.03.99 г. № 279 (с изм.) Формы документов, необходимых для расследования и учета несчастных случаев на производстве (формы 1-9).
9 |  | Нормы предельно допустимых нагрузок для женщин при подъёме и перемещении тяжестей вручную. Утв. пост. Совмина РФ 06.02.93 г. № 105.
10 |  | Нормы предельно допустимых нагрузок для лиц моложе 18 лет при подъеме и перемещении тяжестей вручную. Утв. пост. Минтруда России от 07.04.99 № 7
11 |  | Перечень профессий с оценкой факторов тяжести и напряженности трудового процесса. Справочное пособие. Утв. Главным санитарным врачом по Санкт-Петербургу В.И. Курчановым 19.10.99г.
12 |  | Методы оценки тяжести и напряженности трудовых процессов. Учебно-методическое пособие. Утв. Главным гос. санитарным врачом по СПб Курчановым В.Н. от 27.01.00г.
13 |  | Методические рекомендации по оптимизации трудовых процессов, связанных с физическими, интеллектуальными, эмоциональными и сенсорными нагрузками. Утв. Главным гос. санитарным врачом по СПб В.И. Курчановым 27.12.99 №13-06-4-9665
14 |  | Перечень тяжелых работ и работ с вредными или опасными условиями труда, при выполнении которых запрещается применение труда женщин. Утв. пост. прав. РФ от 25.02.2000 № 162
15 |  | Перечень тяжелых работ и работ с вредными или опасными условиями труда, при выполнении которых запрещается применение труда лиц моложе 18 лет. Утв. пост. прав. РФ от 25.02.2000 № 163
16 |  | Межотраслевые нормативы численности работников службы охраны труда в организациях. Утв. пост. Минтруда России от 22.01.01 г № 10 .
17 |  | Методические рекомендации по разработке государственных нормативных требований охраны труда. Пост. Минтруда России №30 от 06.04.01
18 |  | Правила охраны магистральных трубопроводов. Утв. Пост. Госгортехнадзора России от 22.04.1992г. №9
19 |  | Положение о лицензировании деятельности по заготовке, переработке и реализации лома черных металлов Утв. пост. Правительства РФ от 11.05.01 №368
20 |  | Сборник документов по организации пожарной безопасности на объектах. СПб: ЦОТ ПБ и СП 2000
21 |  | Положение о расследовании и учете профессиональных заболеваний. Утв. постановлением Правительства РФ от 15.12.2000г. № 967
22 |  | Охрана труда на малом предприятии. (Практическое пособие для инспекторов кадровых служб). ВЦОТ Министерства труда и социального развития РФ. 2000г.
23 |  | Перечень взрывчатых материалов, оборудования и приборов взрывного дела, допущенных к применению в Российской Федерации (по состоянию на 25.06.2002.)
24 | РД 03-29-93 | Методические указания по проведению технического освидетельствования паровых и водогрейных котлов, сосудов, работающих под давлением, трубопроводов пара и горячей воды. Утв. Госгортехнадзором России 23.08.93 г .№ 30
25 | РД 03-229-98 | Методические указания по организации и осуществлению государственного надзора в области взрывного дела в организациях, на предприятиях и объектах, подконтрольных Госгортехнадзору России. Утв. пост. Госгортехнадзора России от 09.10.98 г. № 20
26 | РД 03-259-98 | Инструкция о порядке ведения мониторинга безопасности гидротехнических сооружений предприятий, организаций, подконтрольных органам Госгортехнадзора России. Утв. пост. Госгортехнадзора России от 12.01.98 г. № 2
27 | РД 03-315-99 | Положение о порядке оформления декларации промышленной безопасности и перечне сведений, содержащихся в ней.(с Изменением №1) СПб 2001г.
28 | РД 03-380-00 | Инструкция по обследованию шаровых резервуаров и газгольдеров для хранения сжиженных газов под давлением. Утв пост. ГГТН России от 20.09.00 №51
29 | РД 03-410-01 | Инструкция по проведению комплексного освидетельствования изотермических резервуаров сжиженных газов .Утверждена постановлением Госгортехнадзора России от 20.07.2001 № 32 .
30 | РД 03-418-01 | Методические указания по проведению анализа риска опасных производственных объектов
31 | РД 03-420-01 | Инструкция по техническому обследованию железобетонных резервуаров для нефти и нефтепродуктов Постановление Госгортехнадзора России от 10.09.2001 N 40
32 | РД 03-421-01 | Методические указания по проведению диагностирования технического состояния и определению остаточного срока службы сосудов и аппаратов
33 | РД 03-427-01 | Методические указания по проведению экспертных обследований вентиляторных установок главного проветривания
34 | РД 03-433-02 | Инструкция о порядке организации и ведения контроля за обеспечением безопасных уровней выбросов отработавших газов горных машин с дизельным приводом на открытых горных работах.
35 | РД 03-443-02 | Инструкция о порядке определения критериев безопасности и оценки состояния гидротехнических сооружений накопителей жидких промышленных отходов на поднадзорных Госгортехнадзору России производствах объектах и в организациях.
36 | РД 03-484-02 | Положение о порядке продления срока безопасной эксплуатации технических устройств, оборудования и сооружений на опасных производственных объектах
37 | РД 03-496-02 | Методические рекомендации по оценке ущерба от аварий на опасных производственных объектах
38 | РД 03-607-03 | Методические рекомендации по расчету развития гидродинамических аварий на накопителях жидких промышленных отходов
39 | РД 03-610-03 | Методические указания по обследованию дымовых и вентиляционных промышленных труб
40 | РД 03-613-03 | Порядок применения сварочных материалов при изготовлении, монтаже, ремонте и реконструкции технических устройств для опасных производственных объектов
41 | РД 03-614-03 | Порядок применения сварочного оборудования при изготовлении, монтаже, ремонте и реконструкции технических устройств для опасных производственных объектов
42 | РД 03-615-03 | Порядок применения сварочных технологий при изготовлении, монтаже, ремонте и реконструкции технических устройств для опасных производственных объектов
43 | РД 03-616-03 | Методические рекомендации по осуществлению идентификации опасных производственных объектов. С изм. №1 РДИ 03-633(616)-04
44 | РД 04-354-00 | Положение о надзорной и контрольной деятельности в системе Госготехнадзора России. Утв. приказом Госгортехнадзора России от 26.04.00г. № 50
45 | РД 04-578-03 | Положение об организации и осуществлении контроля за соблюдением лицензиатами лицензионных требований и условий по видам деятельности, лицензирование которых отнесено к полномочиям ГГТН России
46 | РД 05-448-02 | Инструкция по централизованному контролю и управлению пожарным водоснабжением угольных шахт Утв. пост. Госгортехнадзора России от 10.06.02. № 23.
47 | РД 06-58-94 | Методические указания по организации и осуществлению лицензионной деятельности в области взрывного дела на подконтрольных Госгортехнадзору России предприятиях и организациях. Утв. пост. Госгортехнадзора России от 16.12.93 г. № 52
48 | РД 06-150-97 | Инструкция о порядке технического расследования и учета утрат взрывчатых материалов в организациях, на предприятиях и объектах, подконтрольных Госгортехнадзору России. Утв. пост. Госгортехнадзора России от 18.06.97 г. № 21
49 | РД 08-62-94 | Инструкция по безопасной эксплуатации электроустановок открытых горных работ. Утв. ГГТН России от 19.04.94 г. № 32.
50 | РД 08-492-02 | Инструкция о порядке ликвидации , консервации скважин и оборудования их устьев и стволов. Утв. пост. Госгортехнадзора России от 22.05.02. № 22.
51 | РД 09-92-95 | Положение о порядке рассмотрения проектной документации потенциально опасных производств в химической, нефтехимической и нефтеперерабатывающей промышленности. Утв. пост.Госгортехнадзора России от 06.06.95г № 31
52 | РД 09-241-98 | Методические указания по обследованию технического состояния и обеспечения безопасности при эксплуатации аммиачных холодильных установок. Утв. приказом Госгортехнадзора России от 20.11.98г. № 228
53 | РД 09-244-98 | Инструкция по проведению диагностирования технического состояния сосудов; трубопроводов и компрессоров промышленных аммиачных холодильных установок. Утв. пост. Госгортехнадзора России от 20.11.98 г. № 66
54 | РД 09-536-03 | Методические указания о порядке разработки плана локализации и ликвидации аварийных ситуаций (ПЛАС) на химико-технологических объектах. Утв. пост. Госгортехнадзора России от 18,04.2003 № 14
55 | РД 10-08-92 | Инструкция по надзору за изготовлением, ремонтом и монтажом подъёмных сооружений. Утв. Госгортехнадзором России 20.08.92 г. №23 с изм. № 1, утв. Госгортехнадзором России 09.01.98 г
56 | РД 10-16-92 | Методические указания по обследованию предприятий, эксплуатирующих паровые и водогрейные котлы, сосуды, работающие под давлением, трубопроводы пара и горячей воды. Утв. Госгортехнадзором России 30.12.92г. (с изм.)
57 | РД 10-30-93 | Типовая инструкция для инженерно-технических работников, ответственных за содержание грузоподъемных машин в исправном состоянии. Утв. 26.07.93 изм. утв. 28.12.00 пост №70 с изм. № (РДИ 10-395(30))-0
58 | РД 10-33-93 | Стропы грузовые общего назначения. Требования к устройству и безопасной эксплуатации. Утв. Госгортехнадзором России от 20.10.93 г. (с изм. №1 (РД10-231-98) от 08.09.98г.)
59 | РД 10-34-93 | Типовая инструкция для лиц, ответственных за безопасное производство работ кранами. Утв. Госгортехнадзором России 18.10.93 г. с изм. №1
60 | РД 10-40-93 | Типовая инструкция для инженерно-технических работников по надзору за безопасной эксплуатацией грузоподъемных машин (с изм. №1) Утв. Госгортехнадзором России 26.11.93
61 | РД 10-49-94 | Методические указания по выдаче специальных разрешений (лицензий) на виды деятельности, связанные с обеспечением безопасности при эксплуатации объектов котлонадзора и подъёмных сооружений. Утв. ГГТН России 31.01.94 г.
62 | РД 10-60-94 | Программа повышения квалификации руководящих работников и специалистов, не имеющих теплотехнического образования, назначаемых ответственными лицами за исправное состояние и безопасную эксплуатацию паровых и водогрейных котлов.
63 | РД 10-74-94 | Типовая инструкция для крановщиков (машинистов) по безопасной эксплуатации стреловых самоходных кранов (автомобильных, пневмоколесных, на специальном шасси автомобильного типа, гусеничных, тракторных) (с изм.№1) Утв. Госгортехнадзором Росси
64 | РД 10-89-95 | Методические указания по обследованияю предприятий (владельцев), эксплуатирующих подъемные сооружения. Утв. Госгортехнадзором России 25.04.95г. с изм. №1 и №2
65 | РД 10-93-95 | Типовая инструкция для крановщиков (машинистов) по безопасной эксплуатации башенных кранов. Утв. Госгортехнадзором России 30.05.95
66 | РД 10-103-95 | Типовая инструкция для крановщиков (машинистов) по безопасной эксплуатации мостовых и козловых кранов. Утв. Госгортехнадзором России 16.11.95
67 | РД 10-107-96 | Типовая инструкция для стропальщиков по безопасному производству работ грузоподъемными кранами. Утв. Госгортехнадзором России 08.02.96
68 | РД 10-112-96 | Методические указания по обследованию грузоподъемных машин с истекшим сроком службы. Утв. Госгортехнадзором России 28.03.96 г.
69 | РД 10-112-2-97 | Методические указания по обследованию грузоподъемных машин с истекшим сроком службы. Часть 2. Краны стреловые самоходные краны общего назначения.
70 | РД 10-112-3-97 | Методические указания по обследованию г/п машин с истекшим сроком службы. Часть 3. Башенные, стреловые несамоходные и мачтовые краны , краны -лесопогрузчики.
71 | РД 10-117-95 | Требования к устройству и безопасной эксплуатации рельсовых путей козловых кранов. Утв. Госгортехнадзором России 08.08.95 г.
72 | РД 10-138-97 | Методические указания "Комплексное обследование крановых путей грузоподъемных машин", часть 1 (с изменениями). Утв. Госгортехнадзором России от 28.03.97 г.
73 | РД 10-197-98 | Инструкция по оценке технического состояния болтовых и заклепочных соединений грузоподъемных кранов. Утв. Госгортехнадзором России от 31.03.98 г.
74 | РД 10-198-98 | Типовая инструкция по безопасному ведению работ для рабочих люльки, находящихся на подъемнике (вышке). Утв. ГГТН России от 02.04.98г.
75 | РД 10-199-98 | Типовая инструкция по безопасному ведению работ для машинистов подъемников (вышек). Утв. ГГТН России от 02.04.98г.
76 | РД 10-208-98 | Типовая инструкция для наладчиков приборов безопасности грузоподъемных кранов. Утв. пост. Госгортехнадзора России от 28.05.98 №33
77 | РД 10-235-98 | Инструкция по надзору за изготовлением, монтажом и ремонтом объектов котлонадзора. Утв. Госгортехнадзором России 03.09.98 г.
78 | РД 10-274-99 | Типовая инструкция для лиц, ответственных за безопасное производство работ кранами-трубоукладчиками. Утв. пост. Госгортехнадзора России от 19.03.99г. №20
79 | РД 10-275-99 | Типовая инструкция для инженерно-технических работников, ответственных за содержание кранов-трубоукладчиков в исправном состоянии. Утв. пост. Госгортехнадзора России от 19.03.99г. №22
80 | РД 10-276-99 | Типовая инструкция для крановщиков (машинистов) по безопасной эксплуатации кранов-трубоукладчиков. Утв. пост. Госгортехнадзора России от 19.03.99 №23
81 | РД 10-289-99 | Типовая инструкция для ответственного за исправное состояние и безопасную эксплуатацию трубопроводов пара и горячей воды. Утв. пост. Госгортехнадзора России от 03.06.99 г. № 38
82 | РД 10-304-99 | Типовая инструкция для ответственного за исправное состояние и безопасную эксплуатацию котлов. Утв. пост. Госгортехнадзора России от 30.07.99 г. № 61
83 | РД 10-332-99 | Типовая инструкция для лиц, ответственных за безопасное производство работ подъемниками. Утв. пост. Госгортехнадзора России от 17.12.99г.
84 | РД 10-333-99 | Типовая инструкция для ответственного за исправное состояние и безопасную эксплуатацию сосудов, работающих под давлением. Утв. пост. Госгортехнадзора России от 20.12.99г.
85 | РД 10-360-00 | ТИ лифтера по обслуживанию лифтов и оператора диспетчерского пункта Утв. пост. Госгортехнадзора России от 22.05.2000г. №26
86 | РД 10-399-01 | Требования к регистраторам параметров грузоподъемных кранов Утв. пост. Госгортехнадзора от 09.02.01 №7
87 | РД 10-520-02 | Положение по проведению экспертизы промышленной безопасности опасных производственных объектов, на которых используются паровые и водогрейные котлы, сосуды, работающие под давлением, трубопроводы пара и горячей воды. Утв. пост. Госгортехнадзора России от 23.10.2002 № 62
88 | РД 11-46-94 | Инструкция по безопасности при использовании газокислородных смесей в доменных печах. Утв. пост. Госгортехнадзора России от 14.02.94 г. № 10.
89 | РД 11-47-94 | Инструкция по составлению планов ликвидации (локализации) аварий в металлургических и коксохимических производствах. Утв. пост. Госгортехнадзора России от 27.12.93. № 58
90 | РД 12-88-95 | Инструкция о порядке выдачи Госгортехнадзором России разрешений на выпуск и применение оборудования для газового хозяйства Российской Федерации Утв. пост. Госгортехнадзора от 14.02.95 №8
91 | РД 12-341-00 | Инструкция по контролю за содержанием окиси углерода в помещениях котельных. Утв. пост. Госгортехнадзора России от 01.02.2000 №1
92 | РД 12-411-01 | Инструкция по диагностированию технического состояния подземных стальных газопроводов. Утв. пост. Госгортехнадзора России от 09.07.2001 № 28
93 | РД 12-608-03 | Положение по проведению экспертизы промышленной безопасности на объектах газоснабжения. Утв. пост. Госгортехнадзора России от 05.06.2003 № 67
94 | РД 14-44-93 | Инструкция по составлению планов ликвидации аварий и защиты персонала на предприятиях по хранению и переработке зерна. Утв. пост. Госгортехнадзора России от 30.06.93г. № 19
95 | РД 14-50-94 | Инструкция по составлению технического паспорта взрывобезопасности предприятия по хранению и переработке зерна . Утв. пост. Госгортехнадзора России от 01.02.94г.
96 | РД 14-116-96 | Инструкция о порядке выдаче разрешений на серийный выпуск и применение потенциально опасного оборудования для производств и объектов по хранению и переработке зерна. Утв. пост. Госгортехнадзора России от 30.05.96г. № 20
97 | РД 14-292-99 | Инструкция по проектированию, установке и эксплуатации взрыворазрядителей на потенциально опасном оборудовании производств и объектов по хранению и переработке зерна. Утв. пост. Госгортехнадзора России от 23.06.99г. № 42
98 | РД 36-62-00 | Оборудование грузоподъемное. Общие технические требования. Утв. ВКТН Монтажстроймеханизации от 12.07.01
99 | РД 34.10.130-96 | Инструкция по визуальному и измерительному контролю. Утв. Минтопэнерго РФ 15.08.96 г.
100 | РД 34 15.132-96 | Сварка и контроль качества сварных соединений металлоконструкций зданий при сооружении промышленных объектов. Утв. Минстроем России 20.05.96г., Минтопэнерго России 14.03.96г. ПИО ОБТ 1998
101 | РД 34.20.185-94 | Инструкция по проектированию городских электрических сетей.
102 | РД 34.20.801-2000 | Инструкция по расследованию и учету технологических нарушений в работе энергосистем, электростанций , котельных , электрических и тепловых сетей. Утв.РАО " ЕЭС России " 29.12.00.
103 | РД 34.21.122-87 | Инструкции по устройству молниезащиты зданий и сооружений. Министерство энергетики и электрификации СССР, 1989
104 | РД 34.49.503-94 | Типовая инструкция по содержанию и применению первичных средств пожаротушения на объектах энергетической отрасли. Утв. РАО "ЕЭС России" от 14.03.94
105 | РД 34.49.503-94 Изменение №1 | Изменение № 1 к "Типовой инструкции по содержанию и применению первичных средств пожаротушения на объектах энергетической отрасли " Утв.11.08.2000 г. РАО "ЕЭС России ".
106 | РД 153-34.0-15.501-00 | Методические указания по контролю и анализу качества электрической энергии в системах электроснабжения общего назначения. Часть 1. Контроль качества электрической энергии. Утв. Зам. руководителя Госэнергонадзора В.Н. Белоусовым 27.12.00.
107 | РД 153-34.1-003-01 | Сварка, термообработка и контроль трубных систем котлов и трубопроводов при монтаже и ремонте энергетического оборудования. (РТМ-1с). Утв. приказом Минэнерго России от 02.07.2001 №197 .
108 | ПБ 03-372-00 | Правила аттестации и основные требования к лабораториям неразрушающего контроля. Утв. пост. Госгортехнадзора России от 02.06.2000 №29
109 | РДИ 10-406(34)-01 | Изм. №1 к РД 10-34-93 Типовой инструкции для лиц ответственных за безопасное производство работ кранами
110 |  | Инструкция по технике безопасности при хранении, транспортировке и эксплуатации газовых баллонов.
111 |  | Типовая инструкция по безопасному проведению массовых взрывов на земной поверхности. Утв. Госгортехнадзором России 14.05.93 г.
112 |  | Типовая инструкция по безопасному проведению массовых взрывов в подземных выработках. Утв. Госгортехнадзором России 14.05.93 г.
113 |  | Типовая инструкция по технической эксплуатации тепловых сетей систем коммунального теплоснабжения. Утв. Приказом Госстроя России от 13.12.00.
114 |  | Инструкция по перевозке крупногабаритных и тяжеловесных грузов автомобильным транспортом по дорогам РФ. Утв. Министерством транспорта РФ 27.05.96
115 |  | Сборник типовых инструкций по безопасному ведению работ в зеленом хозяйстве.
116 |  | Инструкция по санитарному режиму аптечных организаций (аптек). СПб 2001г.
117 |  | Инструкция о порядке хранения, транспортирования, использования и учета взрывчатых материалов. Утв. Госгортехнадзором России 24.03.92.
118 |  | Инструкция по движению поездов и маневровой работе на промышленном железнодорожном транспорте. Утв. распор. Мин. транспорта РФ от 30.03.01. № АН-24-Р.
13.5. Правила по охране труда межотраслевые (ПОТ РМ)
1 | ПОТ РМ-001-97 | Правила по охране труда в лесозаготовительном, деревообрабатывающем производствах и при проведении лесохозяйственных работ. Пост. Минтруда России от 21.03.97 г. № 15. СПб 2001. Комплект из 2-х книг.
2 | ПОТ РМ-002-97 | Межотраслевые правила по охране труда в литейном производстве. Пост. Минтруда России от 21.03.97 г. № 14.
3 | ПОТ РМ-003-97 | Межотраслевые правила по охране труда при выполнении кузнечно-прессовых работ. Пост. Минтруда России от 09.07.97 г. № 37.
4 | ПОТ РМ-004-97 | Межотраслевые правила по охране труда при использовании химических веществ. Пост. Минтруда России от 17.09.97 г. № 44
5 | ПОТ РМ-005-97 | Межотраслевые правила по охране труда при термической обработке металлов. Пост. Минтруда России от 29.09.97 г. № 48
6 | ПОТ РМ-006-97 | Межотраслевые правила по охране труда при холодной обработке металлов. Пост. Минтруда России от 27.10.97 г. № 55
7 | ПОТ РМ-007-98 | Межотраслевые правила по охране труда при погрузочно- разгрузочных работах и размещении грузов. Пост. Минтруда России от 20.03.98 г. № 16.
8 | ПОТ РМ-008-99 | Межотраслевые правила по охране труда при эксплуатации промышленого транспорта (напольный безрельсовый колесный транспорт). Пост.Минтруда России 07.08.99г.
9 | ПОТ РМ-009-99 | Межотраслевые правила по охране труда при производстве и применении ртути. Пост.Минтруда России 14.10.99г.
10 | ПОТ РМ-010-2000 | Межотраслевые правила по охране труда при производстве асбеста и асбестосодержащих материалов и изделий.Пост.Минтруда России от 31.01.2000 г. №10
11 | ПОТ РМ-011-2000 | Межотраслевые правила по охране труда на предприятиях общественного питания. Пост. Минтруда России от 24.12.99г. № 52.
12 | ПОТ РМ-012-2000 | Межотраслевые правила по охране труда при работе на высоте. Пост. Минтруда России от 04.10.2000г. № 68.
13 | ПОТ РМ-013-2000 | Межотраслевые правила по охране труда при химической чистке, стирке. Пост. Минтруда России от 16.10.2000 № 75
14 | ПОТ РМ-014-2000 | Межотраслевые правила по охране труда в розничной торговле. Пост. Минтруда России от 06.05.02. №33.Введены в действие с 01.09.02.
15 | ПОТ РМ-015-2000 | Межотраслевые правила по охране труда при эксплуатации фреоновых холодильных установок Пост. Минтруда России от 22.12.00 г. №92
16 | ПОТ РМ-016-2001 РД 153-34.0-03.150-00 | Межотраслевые правила по охране труда (правила безопасности) при эксплуатации электроустановок. Приказом Минэнерго России от 27.12.00 №163 и пост. Минтруда России от 05.01.01 №3 (Сборник нормативных документов по эксплуатации электроустановок)
17 | ПОТ РМ-017-2001 | Межотраслевые правила по охране труда при окрасочных работах. Пост. Минтруда России от 10.05.01. №37.
18 | ПОТ РМ-018-2001 | Межотраслевые правила по охране труда при нанесении металлопокрытий..
19 | ПОТ РМ-019-2001 | Межотраслевые правила по охране труда при производстве ацетилена, кислорода, процессе напыления и газопламенной обработке металлов. Пост. Минтруда РФ от 14.02.02. № 11.Введены в действие с 01.07.02.
20 | ПОТ РМ-020-2001 | Межотраслевые правила по ОТ при электро- и газосварочных работах. Утверждены пост. Минтруда России от 09.10.2001 г. № 72. Введены в действие с 01.01.2002 г.
21 | ПОТ РМ-021-2002 | Межотраслевые правила по охране труда при эксплуатации нефтебаз, складов ГСМ, стационарных и передвижных автозаправочных станций. Пост. Минтруда России от 06.05.02. №33. Введены в действие с 01.09.02.
22 | ПОТ РМ-022-2002 | Межотраслевые правила по охране труда при проведении работ по пайке и лужению изделий. Пост. Минтруда России 17.06.02. № 41. Вводятся в действие с 01.10.02.
23 | ПОТ РМ-023-2002 | Межотраслевые правила по ОТ при газоплазменной обработке материалов. Пост. Минтруда РФ от 14.08.02. № 55.Введены в действие с 01.10.02.
24 | ПОТ РМ-024-2002 | Межотраслевые правила по охране труда при работе с эпоксидными смолами и материалами на их основе. Пост. Минтруда РФ от 14.08.02. № 56. Введены в действие с 31.10.02.
25 | ПОТ РМ-025-2002 | Межотраслевые правила по охране труда при эксплуатации водопроводно-канализационного хозяйства
26 | ПОТ РМ-026-2003 | Межотраслевые правила по охране труда при эксплуатации газового хозяйства организаций
27 | ПОТ РМ-027-2003 | Межотраслевые правила по охране труда на автомобильном транспорте (взамен ПОТ РО-200-01-95)
28 | ПОТ РМ-028-2003 | Межотраслевые правила по охране труда при переработке пластмасс
29 | ПОТ РМ-029-2003 | Межотраслевые правила по охране труда при эксплуатации промышленного транспорта (конвейерный, трубопроводный и другие транспортные средства непрерывного действия)
30 |  | Правила охраны труда в морских портах
31 |  | Правила охраны труда для таможни
13.6. Правила безопасности
1 |  | Правила промышленной безопасности в производстве растительных масел методом прессования и экстракции Пост. Госгортехнадзора России от 30.12.2002 N 72
2 |  | Правила безопасности систем газораспределения и газопотребления Пост. Госгортехнадзора России от 18.03.2003 N 9
3 |  | Правила безопасности при производстве твердых сплавов и тугоплавких металлов Пост. Госгортехнадзора России от 30.12.2002 N 70
4 |  | Общие правила промышленной безопасности для организаций, осуществляющих деятельность в области промышленной безопасности опасных производственных объектов Пост. Госгортехнадзора России от 18.10.2002 N 61-А
5 |  | Правила безопасности для производств фосфора и его неорганических соединений. Пост. Госгортехнадзора СССР от 23.01.1979 N б/н
6 |  | Правила безопасности при производстве глинозема, алюминия, магния, кристаллического кремния и электротермического силумина Пост. Госгортехнадзора России от 24.04.2003 N 20
7 |  | Правила безопасности при производстве порошков и пудр из алюминия, магния и сплавов на их основе Пост. Госгортехнадзора России от 22.05.2003 N 38
8 |  | Правила безопасности для предприятий по производству асбестовых технических изделий Пост. Госгортехнадзора СССР от 29.07.1980 N 25
9 |  | Правила техники безопасности при эксплуатации железнодорожных цистерн для перевозки жидкого аммиака. Пост. Госгортехнадзора СССР от 08.12.1986 N б/н
10 |  | Правила безопасности при производстве сурьмы и ее соединений. Пост. Госгортехнадзора России от 22.05.2003 N 37
11 |  | Правила безопасности при разработке угольных месторождений открытым способом. Пост. Госгортехнадзора России от 30.05.2003 N 45
12 |  | Правила безопасности при обогащении и брикетировании углей (сланцев). Пост. Госгортехнадзора России от 30.05.2003 N 46
13 |  | Единые правила безопасности при разработке рудных, нерудных и россыпных месторождений полезных ископаемых подземным способом. Пост. Госгортехнадзора России от 13.05.2003 N 30
14 |  | Правила безопасности в трубном производстве. Пост. Госгортехнадзора России от 22.05.2003 N 39
15 |  | Правила безопасности для складов сжиженных углеводородных газов и легковоспламеняющихся жидкостей под давлением. Пост. Госгортехнадзора России от 27.05.2003 N 43
16 |  | Правила безопасности лакокрасочных производств. Пост. Госгортехнадзора России от 27.05.2003 N 42
17 |  | Правила безопасности при использовании неорганических кислот и щелочей. Пост. Госгортехнадзора России от 22.05.2003 N 35
18 |  | Правила безопасности при производстве никеля, меди и кобальта. Пост. Госгортехнадзора России от 24.04.2003 N 15
19 |  | Правила технической эксплуатации нефтебаз. Утв. прик. Минэнерго России от 19.06.2003 №232
20 |  | Правила безопасности для предприятий резиновой промышленности Пост. Госгортехнадзора СССР от 27.03.1986 N 7
21 |  | Правила безопасности в угольных шахтах. Пост. Госгортехнадзора России от 05.06.2003 N 50
22 |  | Правила безопасности для газоперерабатывающих заводов и производств. Пост. Госгортехнадзора России от 05.06.2003
23 |  | Правила безопасности морской перевозки грузов. Приказ Министерства транспорта Российской Федерации от 21.04.2003
24 |  | Правила безопасности при эксплуатации железнодорожных вагонов-цистерн для перевозки жидкого аммиака. Пост. Госгортехнадзора России от 21.05.2003 N 34
25 |  | О введении в действие документов по промышленной безопасности подъемных сооружений, котлов, сосудов, работающих под давлением, трубопроводов пара и горячей воды. Приказ Госгортехнадзора России от 17.07.2003 N 156
26 |  | О Правилах устройства и безопасной эксплуатации грузоподъемных кранов Пост. Госгортехнадзора России от 04.11.2000 N 63
27 |  | Об утверждении "Общих правил безопасности для металлургических и коксохимических предприятий и производств" Пост. Госгортехнадзора России от 21.06.2002 N 35
28 |  | Об утверждении правил безопасности при эксплуатации дымовых и вентиляционных промышленных труб Пост. Госгортехнадзора России от 03.12.2001 N 56
29 |  | Об утверждении Правил пожарной безопасности на судах внутреннего водного транспорта Российской Федерации Приказ Министерства транспорта Российской Федерации от 24.12.2002 N 158
30 |  | Об утверждении правил промышленной безопасности при освоении месторождений нефти на площадях залегания калийных солей Пост. Госгортехнадзора России от 04.02.2002 N 8
31 |  | Об утверждении Правил техники безопасности для судов таможенных органов Российской Федерации Приказ Государственного таможенного комитета Российской Федерации от 21.11.1996 N 708
32 |  | Общие правила безопасности для металлургических и коксохимических предприятий и производств Пост. Госгортехнадзора России от 21.06.2002 N 35
33 |  | Правила безопасного ведения работ в зеленом хозяйстве Решение Президиума Росжилкоммунсоюза от 15.11.1990 N 5
34 |  | Правила безопасности в мясной промышленности Приказ Министерства сельского хозяйства и продовольствия Российской Федерации от 12.11.1991 N б/н
35 |  | Правила безопасности для производств, использующих неорганические кислоты и щелочи Пост. Госгортехнадзора России от 30.06.1998 N 39
36 |  | Правила безопасности при заготовке и переработке лома и отходов черных металлов Приказ Госгортехнадзора СССР от 31.03.1987 N б/н
37 |  | Правила безопасности при работе с инструментом и приспособлениями Приказ Министерства энергетики и электрификации СССР от 30.04.1985 N б/н
38 |  | Правила пожарной безопасности на судах внутреннего водного транспорта Российской Федерации Приказ Министерства транспорта Российской Федерации от 24.12.2002 N 158
39 |  | Правила промышленной безопасности для нефтеперерабатывающих производств Пост. Госгортехнадзора России от 20.09.1999 N 67
40 |  | Правила промышленной безопасности при освоении месторождений нефти на площадях залегания калийных солей Пост. Госгортехнадзора России от 04.02.2002 N 8
41 |  | Правила техники безопасности при эксплуатации изделий медицинской техники в учреждениях здравоохранения. Общие требования Приказ Министерства здравоохранения СССР от 27.08.1984 N б/н
42 |  | Правила техники безопасности при эксплуатации теплопотребляющих установок и тепловых сетей потребителей (с изм. на 25 декабря 1994г.) Приказ Госэнергонадзора России от 07.05.1992 N б/н
43 |  | Правила техники безопасности при эксплуатации электроустановок потребителей Приказ Главгосэнергонадзора России от 21.12.1984 N б/н
44 |  | Правила работы с персоналом в организациях нефтепродуктообеспечения Российской Федерации. Утв. прик. Минэнерго России от 17.06.2003 № 225
45 | ППБ 01-03 | Правила пожарной безопасности в Российской Федерации. Приказ МЧС России от 18.06.2003 N 313
46 | ПБИ 03-490(246)-02 | Изменение № 1 к Правилам проведения экспертизы промышленной безопасности. Пост. Госгортехнадзора России от 01.08.2002 N 48
47 | ПБИ 03-503(182)-02 | Изменение №1 к Правилам безопасности для наземных складов жидкого аммиака (ПБ 03-182-98) Пост. Госгортехнадзора России от 21.11.2002 N 66
48 | ПБИ 03-509(110)-02 | Изменение №1 к Правилам безопасности для складов сжиженных углеводородных газов и легковоспламеняющихся жидкостей под давлением (ПБ 03-110-96) Пост. Госгортехнадзора России от 21.11.2002 N 66
49 | ПБИ 03-511(381)-02 | Изменение №1 к Правилам устройства вертикальных цилиндрических стальных резервуаров для нефти и нефтепродуктов (ПБ 03-381-00) Пост. Госгортехнадзора России от 21.11.2002 N 66
50 | ПБИ 03-512(221)-02 | Изменение №1 к Правилам разработки, изготовления и применения мембранных предохранительных устройств (ПБ 03-221-98) Пост. Госгортехнадзора России от 21.11.2002 N 66
51 | ПБИ 08-375(200)-00 | Дополнения и изменения к "Правилам безопасности в нефтяной и газовой промышленности", утвержденным пост.м Госгортехнадзора России от 09.04.98 № 24 Пост. Госгортехнадзора России от 11.08.2000 N 44
52 | ПБИ 09-505(322)-02 | Изменение №1 к Правилам безопасности при производстве, хранении, транспортировании и применении хлора (ПБ 09-322-99) Пост. Госгортехнадзора России от 21.11.2002 N 66
53 | ПБИ 09-506(61)-02 | Изменение №1 к Правилам безопасности лакокрасочных производств (ПБ 09-61-93) Пост. Госгортехнадзора России от 21.11.2002 N 66
54 | ПБИ 09-507(220)-02 | Изменение №1 к Правилам устройства и безопасной эксплуатации аммиачных холодильных установок (ПБ 09-220-98) Пост. Госгортехнадзора России от 21.11.2002 N 66
55 | ПБИ 09-508(310)-02 | Изменение №1 к Правилам промышленной безопасности для нефтеперерабатывающих производств (ПБ 09-310-99) Пост. Госгортехнадзора России от 21.11.2002 N 66
56 | ПБИ 09-510(170)-02 | Изменение №1 к общим правилам взрывобезопасности для взрывопожароопасных химических, нефтехимических и нефтеперерабатывающих производств (ПБ 09-170-97) Пост. Госгортехнадзора России от 21.11.2002 N 66
57 | ПБИ 09-514(297)-02 | Изменение №1 к Правилам устройства и безопасной эксплуатации компрессорных установок с поршневыми компрессорами, работающими на взрывоопасных и вредных газах (ПБ 09-297-99) Пост. Госгортехнадзора России от 21.11.2002 N 66
58 | ПБИ 09-516(224)-02 | Изменение №1 к Правилам безопасности для производств, использующих неорганические кислоты и щелочи (ПБ 09-224-98) Пост. Госгортехнадзора России от 21.11.2002 N 66
59 | ПБЛП-93 | Правила безопасности лакокрасочных производств Пост. Госгортехнадзора России от 14.12.1993 N б/н
60 | ППБО-154-90 | Правила пожарной безопасности для объединений, предприятий и организаций Министерства общего машиностроения Приказ Министерства внутренних дел Российской Федерации N б/н
61 | РД 34.03.351-93 | Правила взрывобезопасности при использовании мазута в котельных установках. О государственных нормативных требованиях по охране труда в Российской Федерации от 22.01.2002 N б/н
62 | ВППБ 11-01-96 | Правила пожарной безопасности для предприятий автотранспорта от 29.12.1995 N б/н
63 | ПБ 03-182-98 | Правила безопасности для наземных складов жидкого аммиака (с изм. от 21 ноября 2002 г.) Пост. Госгортехнадзора России от 26.12.1997 N 55
64 | ПБ 03-234-98 | Правила рациональной комплексной переработки минерального сырья (твердые полезные ископаемые) (с изм. от 27 июня 2002 г.) Пост. Госгортехнадзора России от 15.09.1998 N 59
65 | ПБ 03-273-99 | Правила аттестации сварщиков и специального сварочного производства
66 | ПБ 03-381-00 | Правила устройства вертикальных цилиндрических стальных резервуаров для нефти и нефтепродуктов Пост. Госгортехнадзора России от 27.09.2000 N 55
67 | ПБ 03-428-02 | Правила безопасности при строительстве подземных сооружений Пост. Госгортехнадзора России от 01.11.2001 N 49
68 | ПБ 03-438-02 | Правила безопасности гидротехнических сооружений накопителей жидких промышленных отходов Пост. Федерального горного и промышленного надзора России от 28.01.2002 N 6
69 | ПБ 03-445-02 | Правила безопасности при эксплуатации дымовых и вентиляционных промышленных труб Пост. Госгортехнадзора России от 13.12.2001 N 56
70 | ПБ 03-498-02 | Единые правила безопасности при разработке месторождений полезных ископаемых открытым способом
71 | ПБ 03-517-02 | Общие правила промышленной безопасности для организаций, осуществл. деятельность в области пром. безопасности опасных производственных объектов
72 | ПБ 03-538-03 | Правила сертификации электрооборудования для взрывоопасных сред
73 | ПБ 03-553-03 | Единые правила безопасности при разработке рудных, нерудных и рассыпных месторождений полезных ископаемых подземным способом
74 | ПБ 03-557-03 | Правила безопасности при эксплуатации железнодорожных вагонов-цистерн для перевозки жидкого аммиака
75 | ПБ 03-571-03 | Единые правила безопасности при дроблении, сортировке, обогащении полезных ископаемых и окусковании руд и концентратов. Пост. Госгортехнадзора России от 19.06.2003 № 47
76 | ПБ 03-576-03 | Правила устройства и безопасной эксплуатации сосудов, работающих под давлением
77 | ПБ 03-581-03 | Правила устройства и безопасной эксплуатации стационарных компрессорных установок, воздухопроводов и газопроводов. Пост. Госгортехнадзора России от 05.06.2003 N 60
78 | ПБ 03-582-03 | Правила устройства и безопасной эксплуатации компрессорных установок с поршневыми компрессорами, работающими на взрывоопасных и вредных газах. Пост. Госгортехнадзора России от 05.06.2003 N 61
79 | ПБ 03-583-03 | Правила разработки, изготовления и применения мембранных предохранительных устройств. Пост. Госгортехнадзора России от 05.06.2003
80 | ПБ 03-584-03 | Правила проектирования, изготовления и приемки сосудов и аппаратов стальных сварных. Пост. Госгортехнадзора России от 10.06.2003 N 81
81 | ПБ 03-585-03 | Правила устройства и безопасной эксплуатации технологических трубопроводов. Пост. Госгортехнадзора России от 10.06.2003 N 80
82 | ПБ 03-590-03 | Правила устройства, монтажа и безопасной эксплуатации взрывозащищенных вентиляторов. Пост. Госгортехнадзора России от 10.06.2003 N 84
83 | ПБ 03-591-03 | Правила безопасной эксплуатации факельных систем. Пост. Госгортехнадзора России от 10.06.2003 N 83
84 | ПБ 03-593-03 | Правила организации и проведения акустико-эмиссионного контроля сосудов, аппаратов, котлов и технологических трубопроводов. Пост. Госгортехнадзора России от 09.06.2003 N 77
85 | ПБ 03-598-03 | Правила безопасности при производстве водорода методом электролиза воды Пост. Госгортехнадзора России от 06.06.2003 N 75
86 | ПБ 03-605–03 | Правила устройства вертикальных цилиндрических стальных резервуаров для нефти и нефтепродуктов
87 | ПБ 07-599-03 | Правила разработки месторождений теплоэнергетических вод. Пост. Госгортехнадзора России от 06.06.2003 N 69
88 | ПБ 07-600-03 | Правила охраны недр при переработке минерального сырья. Пост. Госгортехнадзора России от 06.06.2003 N 70
89 | ПБ 07-601-03 | Правила охраны недр. Пост. Госгортехнадзора России от 06.06.2003 N 71
90 | ПБ 07-602-03 | Правила разработки и охраны месторождений минеральных вод и лечебных грязей. Пост. Госгортехнадзора России от 06.06.2003 N 72
91 | ПБ 08-200-98 | Правила безопасности в нефтяной и газовой промышленности (с изменениями от 20 июня 2002г.) Пост. Госгортехнадзора России от 09.04.1998 N 24
92 | ПБ 08-258-98 | Правила устройства и безопасной эксплуатации магистрального трубопровода для транспортировки жидкого аммиака Пост. Госгортехнадзора России от 09.12.1998 N 73
93 | ПБ 08-342-00 | Правила безопасности при производстве, хранении и выдаче сжиженного природного газа на газораспределительных станциях магистральных газопроводов (ГРС МГ) и автомобильных газонаполнительных компрессорных станциях (АГНКС).
94 | ПБ 08-389-00 | Правила безопасности для газоперерабатывающих заводов и производств (с изм. от 20 июня 2002 года) Пост. Госгортехнадзора России от 23.08.2000 N 47
95 | ПБ 08-622-03 | Правила безопасности для газоперерабатывающих заводов и производств. Пост. Госгортехнадзора России от 05.06.2003 № 54
96 | ПБ 08-623-03 | Правила безопасности при разведке и разработке нефтяных и газовых месторождений на континентальном шельфе. Пост. Госгортехнадзора России от 05.06.2003 N 58
97 | ПБ 08-624-03 | Правила безопасности в нефтяной и газовой промышленности. Пост. Госгортехнадзора России от 05.06.2003 N 56
98 | ПБ 09-297-99 | Правила устройства и безопасной эксплуатации компрессорных установок с поршневыми компрессорами, работающими на взрывоопасных и вредных газах. Пост. Госгортехнадзора России № 50 от 06.07.99.
99 | ПБ 09-540-03 | Общие правила взрывобезопасности для взрывопожароопасных химических, нефтехимических и нефтеперерабатывающих производств. Утв .пост. Госгортехнадзора России от 05.05.2003 № 29
100 | ПБ 09-560-03 | Правила промышленной безопасности нефтебаз и складов нефтепродуктов. Утв. пост. Госгортехнадзора России от 20.05.2003 № 33
101 | ПБ 09-563-03 | Правила промышленной безопасности для нефтеперерабатывающих производств. Пост. Госгортехнадзора России от 29.05.2003 N 44
102 | ПБ 09-566-03 | Правила безопасности для складов сжиженных углеводородных газов и легковоспламеняющихся жидкостей под давлением. Утв. пост. Госгортехнадзора России от 27.05.2003 № 43
103 | ПБ 09-567-03 | Правила безопасности лакокрасочных производств. Утв. пост. Госгортехнадзора России от 27.05.2003 № 42
104 | ПБ 09-570-03 | Правила промышленной безопасности резиновых производств. Пост. Госгортехнадзора России от 27.05.2003 N 41
105 | ПБ 09-579-03 | Правила безопасности для наземных складов жидкого аммиака Пост. Госгортехнадзора России от 05.06.2003 N 62
106 | ПБ 09-592-03 | Правила устройства и безопасной эксплуатации холодильных систем. Пост. Госгортехнадзора России от 06.06.2003 N 68.
107 | ПБ 09-594-03 | Правила безопасности при производстве, хранении, транспортировании и применении хлора. Пост. Госгортехнадзора России от 05.06.2003 N 48.
108 | ПБ 09-595-03 | Правила безопасности аммиачных холодильных установок. Пост. Госгортехнадзора России от 09.06.2003 N 79
109 | ПБ 09-596-03 | Правила безопасности при использовании неорганических жидких кислот и щелочей. Утв. пост. Госгортехнадзора России от 22.05.2003 № 35
110 | ПБ 09-597-03 | Правила безопасности для производств фосфора и его неорганических соединений. Пост. Госгортехнадзора России от 09.06.2003 N 78
111 | ПБ 10-77-94 | Правила устройства и безопасной эксплуатации эскалаторов Пост. Госгортехнадзора России от 02.08.1994 N 47
112 | ПБ 10-518-02 | Правила устройства и безопасной эксплуатации строительных подъемников. Пост. Госгортехнадзора России от 25.06.2002 N 37
113 | ПБ 10-573-03 | Правила устройства и безопасной эксплуатации трубопроводов пара и горячей воды. Пост. Госгортехнадзора России от 11.06.2003 N 90
114 | ПБ 10-574-03 | Правила устройства и безопасной эксплуатации паровых и водогрейных котлов. Пост. Госгортехнадзора России от 11.06.2003 N 88
115 | ПБ 10-575-03 | Правила устройства и безопасной эксплуатации электрических котлов и электрокотельных. Пост. Госгортехнадзора России от 11.06.2003 N 89
116 | ПБ 10-580-03 | Правила устройства и безопасной эксплуатации подъемников (вышек). Пост. Госгортехнадзора России от 11.06.2003 N 87
117 | ПБ 10-611-03 | Правила устройства и безопасной эксплуатации подъемников (вышек). Пост. Госгортехнадзора России от 11.06.2003 N 87
118 | ПБ 11-242-98 | Правила безопасности в литейном производстве Пост. Госгортехнадзора России от 19.11.1998 N 65
119 | ПБ 11-401-01 | Правила безопасности в газовом хозяйстве металлургических и коксохимических предприятий и производств (с изменениями от 20 июня 2002 г.) Пост. Госгортехнадзора России от 20.02.2001 N 9
120 | ПБ 11-542-03 | Правила безопасности в доменном производстве. Пост. Госгортехнадзора России от 24.04.2003 N 26
121 | ПБ 11-543-03 | Правила безопасности в коксохимическом производстве. Пост. Госгортехнадзора России от 24.04.2003 N 22
122 | ПБ 11-544-03 | Правила безопасности при производстве и потреблении продуктов разделения воздуха. Пост. Госгортехнадзора России от 24.04.2003 N 24
123 | ПБ 11-545-03 | Правила безопасности при производстве свинца и цинка. Пост. Госгортехнадзора России от 24.04.2003 N 27
124 | ПБ 11-546-03 | Правила безопасности при подготовке лома и отходов черных и цветных металлов для переплава. Пост. Госгортехнадзора России от 24.04.2003 N 17
125 | ПБ 11-547-03 | Правила безопасности в ферросплавном производстве Пост. Госгортехнадзора России от 24.04.2003 N 18
126 | ПБ 11-548-03 | Правила безопасности при производстве циркония, гафния и их соединений. Пост. Госгортехнадзора России от 24.04.2003 N 19
127 | ПБ 11-549-03 | Правила безопасности в производстве благородных металлов, сплавов и полуфабрикатов. Пост. Госгортехнадзора России от 24.04.2003 N 23
128 | ПБ 11-551-03 | Правила безопасности в литейном производстве. Пост. Госгортехнадзора России от 24.04.2003 N 16
129 | ПБ 11-552-03 | Правила безопасности в сталеплавильном производстве. Пост. Госгортехнадзора России от 24.04.2003 N 25
130 | ПБ 11-554-03 | Правила безопасности при производстве никеля, меди и кобальта. Утв. пост. Госгортехнадзора России от 24.04.2003 № 15
131 | ПБ 11-588-03 | Правила безопасности при производстве губчатого титана и титановых порошков. Пост. Госгортехнадзора России от 05.06.2003 N 49
132 | ПБ 12-245-98 | Правила безопасности в газовом хозяйстве. Пост. Госгортехнадзора России от 30.11.1998 N 71
133 | ПБ 12-368-00 | Правила безопасности в газовом хозяйстве (с изм. от 18.06.2002) Пост. Госгортехнадзора России от 18.07.2000 N 41
134 | ПБ 12-527-03 | Правила безопасности при эксплуатации автомобильных заправочных станций сжиженного газа. Пост. Госгортехнадзора России от 04.03.2003 N 6
135 | ПБ 12-529-03 | Правила безопасности систем газораспределения и газопотребления. Пост. Госгортехнадзора России от 18.03.03 г. № 9
136 | ПБ 12-609-03 | Правила безопасности для объектов, использующих сжиженные углеводородные газы. Пост. Госгортехнадзора России от 27.05.2003 N 40
137 | ПБ 14-586-03 | Правила промышленной безопасности для взрывопожароопасных производственных объектов хранения, переработки и использования растительного сырья. Пост. Госгортехнадзора России от 10.06.2003 N 85
138 | ПБ 14-159-97 | Правила взрывобезопасности для опасных производственных объектов по хранению и переработке зерна Пост. Госгортехнадзора России от 30.10.1997 N 38
13.7. Инструкции
1 | РД 03-41-93 | Инструкция о порядке проведения эксплуатационных испытаний новых образцов горно-шахтного оборудования, взрывозащищенных и в рудничном нормальном исполнении электротехнических изделий на подконтрольных Федеральному горному и промышленному надзору России предприятиях, произ-вах и объектах
2 | РД 03-67-94 | Инструкция о порядке выдачи разрешений на серийный выпуск и применение горно-шахтного оборудования, взрывозащищенных и в рудничном нормальном исполнении электротехнических изделий Федеральным горным и промышленным надзором России
3 | РД 03-259-98 | Инструкция о порядке ведения мониторинга безопасности гидротехнических сооружений предприятий, организаций, подконтрольных органам Госгортехнадзора России. Утв. пост. Госгортехнадзора России от 12.01.98 г. № 2
4 | РД 03-301-99 | Инструкция по безопасной эксплуатации подземных лифтовых установок на рудниках и шахтах горнорудной, нерудной и угольной промышленности
5 | РД 03-380-00 | Инструкция по обследованию шаровых резервуаров и газгольдеров для хранения сжиженных газов под давлением. Утв пост. ГГТН России от 20.09.00 №51
6 | РД 03-410-01 | Инструкция по проведению комплексного освидетельствования изотермических резервуаров сжиженных газов. Утв. пост. Госгортехнадзора России от 20.07.2001 № 32 .
7 | РД 03-433-02 | Инструкция о порядке организации и ведения контроля за обеспечением безопасных уровней выбросов отработавших газов горных машин с дизельным приводом на открытых горных работах.
8 | РД 03-439-02 | Инструкция по эксплуатации стальных канатов в шахтных стволах
9 | РД 03-443-02 | Инструкция о порядке определения критериев безопасности и оценки состояния гидротехнических сооружений накопителей жидких промышленных отходов на поднадзорных Госгортехнадзору России производствах, объектах и в организациях.
10 | РД 03-606-03 | Инструкция по визуальному и измерительному контролю. Утв. пост. Госгортехнадзора России от 11.06.2003 №92.
11 | РД 05-448-02 | Инструкция по централизованному контролю и управлению пожарным водоснабжением угольных шахт Утв. пост. Госгортехнадзора России от 10.06.02. № 23.
12 | РД 08-62-94 | Инструкция по безопасной эксплуатации электроустановок открытых горных работ. Утв. ГГТН России от 19.04.94 г. № 32.
13 | РД 08-492-02 | Инструкция о порядке ликвидации , консервации скважин и оборудования их устьев и стволов. Утв. пост. Госгортехнадзора России от 22.05.02. № 22.
14 | РД 09-244-98 | Инструкция по проведению диагностирования технического состояния сосудов; трубопроводов и компрессоров промышленных аммиачных холодильных установок. Утв. пост. Госгортехнадзора России от 20.11.98 г. № 66
15 | РД 10-08-92 | Инструкция по надзору за изготовлением, ремонтом и монтажом подъёмных сооружений. Утв. Госгортехнадзором России 20.08.92 г. №23 с изм. № 1, утв. Госгортехнадзором России 09.01.98 г
16 | РД 10-30-93 | Типовая инструкция для инженерно-технических работников, ответственных за содержание грузоподъемных машин в исправном состоянии. Утв. 26.07.93 изм. утв. 28.12.00 пост №70 с изм. № (РДИ 10-395(30))-0
17 | РД 10-34-93 | Типовая инструкция для лиц, ответственных за безопасное производство работ кранами. Утв. Госгортехнадзором России 18.10.93 г. с изм. №1
18 | РДИ 10-406(34)-01 | Изм. №1 к РД 10-34-93 Типовой инструкции для лиц ответственных за безопасное производство работ кранами
19 | РД 10-40-93 | Типовая инструкция для инженерно-технических работников по надзору за безопасной эксплуатацией грузоподъемных машин. (с изм. №1) Утв. Госгортехнадзором России 26.11.93 г.
20 | РД 10-74-94 | Типовая инструкция для крановщиков (машинистов) по безопасной эксплуатации стреловых самоходных кранов (автомобильных, пневмоколесных, на специальном шасси автомобильного типа, гусеничных, тракторных) (с изм.№1) Утв. Госгортехнадзором Росси
21 | РД 10-93-95 | Типовая инструкция для крановщиков (машинистов) по безопасной эксплуатации башенных кранов. Утв. Госгортехнадзором России 30.05.95
22 | РД 10-103-95 | Типовая инструкция для крановщиков (машинистов) по безопасной эксплуатации мостовых и козловых кранов. Утв. Госгортехнадзором России 16.11.95
23 | РД 10-107-96 | Типовая инструкция для стропальщиков по безопасному производству работ грузоподъемными кранами. Утв. Госгортехнадзором России 08.02.96
24 | РД 10-197-98 | Инструкция по оценке технического состояния болтовых и заклепочных соединений грузоподъемных кранов. Утв. Госгортехнадзором России от 31.03.98 г.
25 | РД 10-198-98 | Типовая инструкция по безопасному ведению работ для рабочих люльки, находящихся на подъемнике (вышке). Утв. ГГТН России от 02.04.98г.
26 | РД 10-199-98 | Типовая инструкция по безопасному ведению работ для машинистов подъемников (вышек). Утв. ГГТН России от 02.04.98г.
27 | РД 10-208-98 | Типовая инструкция для наладчиков приборов безопасности грузоподъемных кранов. Утв. пост. Госгортехнадзора России от 28.05.98 №33
28 | РД 10-235-98 | Инструкция по надзору за изготовлением, монтажом и ремонтом объектов котлонадзора. Утв. Госгортехнадзором России 03.09.98 г.
29 | РД 10-289-99 | Типовая инструкция для ответственного за исправное состояние и безопасную эксплуатацию трубопроводов пара и горячей воды. Утв. пост. Госгортехнадзора России от 03.06.99 г. № 38
30 | РД 10-304-99 | Типовая инструкция для ответственного за исправное состояние и безопасную эксплуатацию котлов. Утв. пост. Госгортехнадзора России от 30.07.99 г. № 61
31 | РД 10-332-99 | Типовая инструкция для лиц, ответственных за безопасное производство работ подъемниками. Утв. пост. Госгортехнадзора России от 17.12.99г.
32 | РД 10-333-99 | Типовая инструкция для ответственного за исправное состояние и безопасную эксплуатацию сосудов, работающих под давлением. Утв. пост. Госгортехнадзора России от 20.12.99г.
33 | РД 10-360-00 | ТИ лифтера по обслуживанию лифтов и оператора диспетчерского пункта Утв. пост. Госгортехнадзора России от 22.05.2000г. №26
34 | РД 11-46-94 | Инструкция по безопасности при использовании газокислородных смесей в доменных печах. Утв. пост. Госгортехнадзора России от 14.02.94 г. № 10.
35 | РД 11-47-94 | Инструкция по составлению планов ликвидации (локализации) аварий в металлургических и коксохимических производствах. Утв. пост. Госгортехнадзора России от 27.12.93. № 58
36 | РД 11-561-03 | Инструкция по составлению планов ликвидации (локализации) аварий в металлургических и коксохимических производствах. Утв. пост. Госгортехнадзора России от 22.05.2003 № 36
37 | РД 12-88-95 | Инструкция о порядке выдачи Госгортехнадзором России разрешений на выпуск и применение оборудования для газового хозяйства Российской Федерации Утв. пост. Госгортехнадзора от 14.02.95 №8
38 | РД 12-341-00 | Инструкция по контролю за содержанием окиси углерода в помещениях котельных. Утв. пост. Госгортехнадзора России от 01.02.2000 №1
39 | РД 12-411-01 | Инструкция по диагностированию технического состояния подземных стальных газопроводов. Утв. пост. Госгортехнадзора России от 09.07.2001 № 28
40 | РД 14-44-93 | Инструкция по составлению планов ликвидации аварий и защиты персонала на предприятиях по хранению и переработке зерна Утв. пост. Госгортехнадзора России от 30.06.93г. № 19
41 | РД 14-50-94 | Инструкция по составлению технического паспорта взрывобезопасности предприятия по хранению и переработке зерна. Утв. пост. Госгортехнадзора России от 01.02.94г.
42 | РД 14-116-96 | Инструкция о порядке выдаче разрешений на серийный выпуск и применение потенциально опасного оборудования для производств и объектов по хранению и переработке зерна. Утв. пост. Госгортехнадзора России от 30.05.96г. № 20
43 | РД 14-292-99 | Инструкция по проектированию, установке и эксплуатации взрыворазрядителей на потенциально опасном оборудовании производств и объектов по хранению и переработке зерна. Утв. пост. Госгортехнадзора России от 23.06.99г. № 42
44 | РД 34.10.130-96 | Инструкция по визуальному и измерительному контролю. Утв. Минтопэнерго РФ 15.08.96 г.
45 | РД 34.20.185-94 | Инструкция по проектированию городских электрических сетей.
46 | РД 34.20.801-2000 | Инструкция по расследованию и учету технологических нарушений в работе энергосистем, электростанций, котельных, электрических и тепловых сетей. Утв. РАО "ЕЭС России" 29.12.00.
47 | РД 34.21.122-87 | Инструкции по устройству молниезащиты зданий и сооружений. Министерство энергетики и электрификации СССР, 1989 г.
48 | РД 34.49.503-94 | Типовая инструкция по содержанию и применению первичных средств пожаротушения на объектах энергетической отрасли. Утв. РАО "ЕЭС России" от 14.03.94 г.
49 | РД 34.49.503-94 | Изменение № 1 к "Типовой инструкции по содержанию и применению первичных средств пожаротушения на объектах энергетической отрасли" Утв.11.08.2000 г. РАО " ЕЭС России ".
50 |  | Инструкция по технике безопасности при хранении, транспортировке и эксплуатации газовых баллонов.
51 |  | Типовая инструкция по безопасному проведению массовых взрывов на земной поверхности. Утв. Госгортехнадзором России 14.05.93 г.
52 |  | Типовая инструкция по безопасному проведению массовых взрывов в подземных выработках. Утв. Госгортехнадзором России 14.05.93 г.
53 |  | Типовая инструкция по технической эксплуатации тепловых сетей систем коммунального теплоснабжения. Утв. Приказом Госстроя России от 13.12.00.
54 |  | Инструкция по перевозке крупногабаритных и тяжеловесных грузов автомобильным транспортом по дорогам РФ. Утв. Министерством транспорта РФ 27.05.96 г.
55 |  | Сборник типовых инструкций по безопасному ведению работ в зеленом хозяйстве.
56 |  | Инструкция о порядке хранения, транспортирования, использования и учета взрывчатых материалов. Утв. Госгортехнадзором России 24.03.92.
57 |  | Инструкция по движению поездов и маневровой работе на промышленном железнодорожном транспорте. Утв. распоряжением Минтранспорта РФ от 30.03.01. № АН-24-Р.
13.8. Типовые инструкции по охране труда
1 |  | Сборник типовых инструкций по охране труда для рабочих дорожного хозяйства. Выпуск I. Утв. Министерством транспорта РФ. 1994 г.
2 |  | Сборник типовых инструкций по охране труда для рабочих дорожного хозяйства. Выпуск II. Утв. Министерством транспорта РФ. 1994 г.
3 |  | Сборник типовых инструкций по охране труда для рабочих дорожного хозяйства. Выпуск III. Утв. Министерством транспорта РФ. 1995 г.
4 | ТОИ Р 01-00-01-96 | Типовая инструкция по охране труда для операторов и пользователей персональных электронно-вычислительных машин (ПЭВМ) и работников, занятых эксплуатацией ПЭВМ и видеодисплейных терминалов (ВДТ).
5 | ТОИ Р-01-001-96 | Типовые инструкции по охране труда для полиграфических предприятий. Гос.комитет РФ по печати. Введены в действие с 01.01.97г.
6 | ТОИ Р-01-002-97 | Типовые инструкции по охране труда для предприятий и организаций книжной торговли. Утв. Госкомитетом РФ по печати 15.05.97 г.
7 | ТОИ Р-01-003-97 | Типовые инструкции по охране труда для издательств. Утв. Госкомитетом РФ по печати 02.07.97 г.
8 | ТОИ Р-07-001-98 | Общие требования безопасности для профессий и видов работ, выполняемых в полевых условиях. Утв. Рослесхоза от 23.12.98. №213.
9 | ТОИ Р-07-002-98 | Типовая инструкция по охране труда для лесника при выполнении работ на территории лесного фонда. ЦОТПБСП 2001. Утв.23.12.98 №213.
10 | ТОИ Р-07-003-98 | Типовая инструкция по охране труда. Обработка почвы.
11 |  | ЦОТПБСП 2001. Утв.приказом Рослесхоза от 23.12.98. №213
12 | ТОИ Р-07-004-98 | Типовая инструкция по охране труда. Посев и посадка леса. Утв. приказом Рослесхоза от "№.12.98. №213.
13 | ТОИ Р-07-005-98 | Типовая инструкция по охране труда.Работа в лесных питомниках. ЦОТПБСП 2001. Утв.приказом Рослесхоза от 23.12.98 №213
14 | ТОИ Р-07-006-98 | Типовая инструкция по охране труда . Работа в теплицах. ЦОТПБСП 2001. Утв.23.12.98 №213 Ввод в действие с 01.01.99 Утверждена приказом Рослесхоза от 23.12.98.№213
15 | ТОИ Р 07-007-98 | Типовая инструкция по охране труда сбор лесных семян, плодов и шишек Утв.Россельхоза от 23.12.98. №213.
16 | ТИ РО 07-008-98 | Типовая инструкция по охране труда эксплуатация и обслуживание шишкосушилок
17 | ТОИ Р-07-010-98 | Типовая инструкция по охране труда. Тушение лесных пожаров. Утв. приказом Рослесхоза от 23.12.98. №213.
18 | ТОИ Р-07-011-98 | Типовая инструкция по охране труда Подготовка лесосек в рубку. Утв. приказом Рослесхоза от 23.12.98 .№213.
19 | ТОИ Р-07-012-98 | Типовая инструкция по охране труда для вальщика леса и лесоруба (помощника вальщика леса). Утв. Рослесхоза от 23.12.98. №213.
20 | ТОИ Р-07-013-98 | Типовая инструкция по охране труда рубки ухода за лесом и выборочные санитарные рубки (комплексная) Утв. Рослесхоза от 23.12.98. №213.
21 | ТОИ Р 07-017-98 | Типовая инструкция по охране труда погрузка древесины челюстными погрузчиками
22 | ТОИ Р-07-019-98 | Типовая инструкция по охране труда. Вывозка древенсины автолесовозами. ЦОТПБСП 2001. Утв приказом Рослесхоза от 23.12.98.№213
23 | ТОИ Р-07-020-98 | Типовая инструкция по охране труда. Уход за лошадьми и транспортные работы. Утв. приказом Рослесхоза от 23.12.98.№213.
24 | ТОИ Р-07-022-98 | Типовая инструкция по охране труда .Очистка лесосек..Утв. приказом Рослесхоза от 23.12.98. №213.
25 | ТОИ Р-07-023-98 | Типовая инструкция по охране труда для сторожевой охраны. Утверждена Рослесхоза от 23.12.98г. №213. Вводится в действие с 01.01.99г.
26 | ТОИ Р 15-001-97 – ТОИ Р 15-065-97 | Комплект типовых инструкций по охране труда для работников предприятий по профессиям и видам работ (лесозаготовки, деревообработка). Утв. Департаментом лесного комплекса Минэкономики РФ 15.12.97 г. (комплект из 65 шт.)
27 | ТОИ Р 15-066-97 – ТОИ Р 15-121-97 | Комплект типовых инструкций по охране труда для профессий видов работ мебельного производства. Утв. Департаментом лесного комплекса Минэкономики РФ 15.12.97 г. (комплект из 56 шт.)
28 | ТОИ Р -15-001-97 | Типовая инструкция по охране труда. Общие требования безопасности по охране труда для рабочих, занятых на лесосечных и лесокультурных работах. Утв. Департаментом лесного комплекса Минэкономики России.15.12.97.
29 | ТОИ Р-15-025-97 | Инструкция по охране труда для работников, занятых на погрузке и выгрузке различных грузов с помощью кранов. Москва 1997
30 | ТОИ Р-15-042-97 | Инструкция по охране труда для слесаря-ремонтника деревообрабатывающего оборудования.
31 | ТОИ Р-15-047-97 | Типовая инструкция по охране труда для слесаря по ремонту электрооборудования
32 | ТОИ Р-15-056-97 | Типовая инструкция по охране труда для станочников-распиловщиков и станочников других деревообрабатывающих станков (однопильные, многопильные станки, рейсмусовые и четырехсторонние строгальные станки, фуговальные, фрезерные, сверлильные)
33 | ТОИ Р-15-057-97 | Инструкция по охране труда для станочников-распиловщиков деревообрабатываюших станков (продольно-распиловочные, торцовочные, фрезерные станки).
34 | ТОИ Р-15-060-97 | Типовая инструкция по охране труда для укладчика пиломатериалов.
35 | ТОИ Р-15-061-97 | Типовая инструкция по охране труда для прессовщика изделий из древесины на горячем прессе
36 | ТОИ Р-15-066-97 | Общие требования безопасности для профессий и видов работ мебельного производства
37 | ТОИ Р-15-115-97 | Типовая инструкция по охране труда для сборщиков изделий из древесины.
38 | ТОИ Р-15-120-97 | Типовая инструкция по охране труда для подсобных рабочих.
39 | ТОИ Р-45-001-94 -- ТОИ Р-45-013-94 | Сборник типовых инструкций по охране труда при проведении работ на радиопредприятиях. Утв. прик. Минсвязи России от 05.12.94 г
40 | ТОИ Р -45-003-94 | Типовая инструкция по охране труда электромонтера станционного оборудования телефонной связи при обслуживании электронных АТС . Утв. Минсвязи России от 02.06.94 №142
41 | ТОИ Р-45-006-94 | Типовая инструкция по охране труда электромонтера междугородних линий связи (Утв. Минсвязи РФ от 30.09.94 № 233
42 | ТОИ Р-45-026-95 -- ТОИ Р-45-041-95 | Типовые инструкции по охране труда для работников стационных и линейных сооружений проводного вещания. Утв. приказом Минсвязи России от 04.10.95 № 124
43 | ТОИ Р- 45-059-97 | Типовая инструкция по охране труда при производстве работ на лестницах и стремянках.
44 | ТОИ Р-45-043-97 – ТОИ Р-45-062-97 | Сборник типовых инструкций по охране труда для предприятий и учреждений почтовой связи Утв прик. Госкомсвязи России 25.12.97 г.
45 | ТОИ Р-45-063-97 | Типовая инструкция по охране труда при работах в распределительном кабельном шкафу. Утв. Госкомсвязи России от 14.07.98 г. № 122.
46 | ТОИ Р-45-064-97 | Типовая инструкция по охране труда при погрузочно-разгрузочных работах . Утв. Госкомсвязи России от 14.07.98 г. № 122.
47 | ТОИ Р-45-065-97 | Типовая инструкция по охране труда при работе с ручным инструментом. Утв. Госкомсвязи России от 14.07.98 г. № 122.
48 | ТОИ Р-45-066-97 | Типовая инструкция по охране труда при выполнении земляных работ. Утв. Госкомсвязи России от 14.07.98 г. № 122.
49 | ТОИ Р-45-067-97 | Типовая инструкция по охране труда при работах на кабельных опорах. Утв. Госкомсвязи России от 14.07.98 г. № 122.
50 | ТОИ Р-45-068-97 | Типовая инструкция по охране труда при работе с электроинструментом, ручными электрическими машинами и ручными электрическими светильниками. Утв. Госкомсвязи России от 14.07.98 г. № 122.
51 | ТОИ Р-45-069-97 | Типовая инструкция по охране труда при испытании изоляции жил кабельной связи. Утв. Госкомсвязи России от 14.07.98 г. № 122.
52 | ТОИ Р-45-070-97 | Типовая инструкция по охране труда при работах на стоечных линиях связи при подвеске кабелей связи. Утв. Госкомсвязи России от 14.07.98 г. № 122.
53 | ТОИ Р-45-071-97 | Типовая инструкция по охране труда при работах на волоконно-оптических кабелях связи Утв. Госкомсвязи России от 14.07.98 г. № 122.
54 | ТОИ Р-45-072-98 -- ТОИ Р-45-078-98 | Типовые инструкции по охране труда при работах на радиорелейных линиях связи. Утв. Госкомсвязи России от 25.08.98 г. № 147.
55 | ТОИ Р-45-079-99 | Типовая инструкция по охране труда при использовании газовых горелок в открытых колодцах телефонной канализации ГК РФ по телекоммуникациям. Утв. Гостелекома России от 25.08.99 №42.
56 | ТОИ Р-112-01-93 -- ТОИ Р-112-05-93 | Сборник типовых инструкций по охране труда на предприятиях нефтепродуктообеспечения. Утв. ГП “Роснефть” 20.12.93 г.
57 | ТОИ Р-112-06-95 -- ТОИ Р-112-19-95 | Сборник типовых инструкций по охране труда для предприятий нефтепродуктообеспечения. Утв. приказом Минтопэнерго России от 04.07.95г. № 144
58 | ТОИ Р-200-01-95 -- ТОИ Р-200-23-95 | Сборник типовых инструкций по охране труда для основных профессий рабочих АТП. (комплект из 23-х инструкций).
59 | ТОИ Р-200-15-95 | Типовая инструкция по охране труда для персонала котельной.
60 | ТОИ Р-218-23-94 | Типовая инструкция по охране труда для вальщика леса. Утв. Федеральным дорожным департаментом Министерства транспорта РФ 24.03.94 г.
61 | ТОИ Р-218-24-94 | Типовая инструкция по охране труда для обрубщика сучьев. Утв. Федеральным дорожным департаментом Минтранспорта РФ 24.03.94 г.
62 | ТОИ Р-218-41-95 | Типовая инструкция по охране труда для трактористов на трелевке и вывозе леса. Утв. Федеральным дорожным департаментом Минтранспорта РФ 01.12.94 г.
63 | ТОИ Р-95120-(001-033)-95 | Типовые инструкции по охране труда для работников предприятий торговли и общественного питания. Утв. Роскомторгом России 03.10.95 г. (комплект из 33-х инструкций)
64 | ТОИ Р-97300-00-95 | Сборник типовых инструкций по охране труда при производстве продукции растениеводства.
65 | ТОИ Р-97300-002-95 | Сборник типовых отраслевых инструкций по охране труда при ремонте и техническом обслуживании машин и оборудования в сельском хозяйстве. Утв. приказом Министерства сельского хозяйства и продовольствия РФ от 23.11.94 г. № 289.
66 | ТОИ Р-97300-003-95 | Типовые инструкции по охране труда для работников спиртовых заводов. Утв. приказом Министерства сельского хозяйства и продовольствия РФ от 23.11.95 г. № 325.
67 | ТОИ Р-97300-014-97 | Типовая отраслевая инструкция по охране труда. Коневодство. Утв. приказом Министерства сельского хозяйства и продовольствия РФ от 29.04.97 г. № 208.
68 | ТОИ Р-97300-015-97 | Сборник типовых отраслевых инструкций по охране труда при производстве пива на мини-заводах. Утв. Министерством сельского хозяйства и продовольствия РФ 22.09.97г. № 402
69 | РД-06-01-94 | Межотраслевые типовые инструкции по охране труда для рабочих, занятых добычей полезных ископаемых открытым способом, их переработкой и обогащением на предприятиях любой формы собственности. Часть 1. Добыча полезных ископаемых открытым способом.
70 | РД 10-360-00 | Типовая инструкция лифтера по обслуживанию лифтов и оператора диспетчерского пункта. Утв. пост. Госгортехнадзора России от 22.05.00 № 26
71 | РД 34.03.233-93 | Типовая инструкция по охране труда для машиниста котельной (кочегара). Утв. Минтопэнерго России 26.01.93г.
72 | РД 34.03.237-93 | Типовая инструкция по охране труда для машиниста-обходчика по золоудалению. Утв. Минтопэнерго России 26.01.93г.
73 | РД 34.03.240-93 | Типовая инструкция по охране труда для машиниста котла и машиниста УТЩУ котлами. Утв. Минтопэнерго России 26.01.93г.
74 | РД 34.03.241-93 | Типовая инструкция по охране труда для машиниста энергоблока. Утв. Минтопэнерго России 26.01.93г.
75 | РД 34.03.247-93 | Типовая инструкция по охране труда для старшего машиниста котельного оборудования. Утв. Минтопэнерго России 26.01.93г.
76 | РД 34.03.252-93 | Типовая инструкция по охране труда для машиниста компрессорной установки.
77 | РД 34.03.253-93 | Типовая инструкция по охране труда для слесаря по обслуживанию оборудования электростанций
78 | РД 34.03.258-93 | Типовая инструкция по охране труда для слесаря по обслуживанию тепловых пунктов
79 | РД 34.03.259-93 | Типовая инструкция по охране труда для слесаря по обслуживанию тепловых сетей
80 | РД 34.03.286-98 | Типовая инструкция по охране труда для электромонтеров - линейщиков при строительстве воздушных линий электропередачи. Утв. РАО "ЕЭС России" от 17.03.98 № 35
81 | РД 34.03.287-98 | Типовая инструкция по охране труда для электромонтажников кабельных сетей. Утв. РАО "ЕЭС России" от 17.03.98 № 35
82 | ТИ РМ 001-2000 -- ТИ РМ 016-2000 | Типовые инструкции по охране труда при проведении погрузочно-разгрузочных работ и размещении грузов. 1.03.2000г.
83 | ТИ РМ-(075-082)-2003 | Межотраслевые типовые инструкции по охране труда для работников, занятых проведением работ по пайке и лужению изделий. Утв. пост. Минтруда России от 17.07.2003 №55
84 | РД 153-34.0-03.231-00 | Типовая инструкция по охране труда для электросварщиков. Утверждена РАО "ЕЭС Росии" от 17.03.2000
85 | РД 153-34.0-03.288-00 | Типовая инструкция по охране труда для газосварщиков (газорезчиков )
86 | РД 153-34.0-03.289-00 | Типовая инструкция по охране труда при работе на токарно-винторезных станках. Утв. РАО "ЕЭС России" от 17.03.2000г.
87 | РД 153-34.0-03.290-00 | Типовая инструкция по охране труда на фрезерных станках. Утверждено РАО ''ЕЭС России'' 17.02.2000
88 | РД 153-34.0-03.291-00 | Типовая инструкция по охране труда при работе на зуборезных станках. Утв. "РАО ЕЭС России" от 17.03.2000г.
89 | РД 153-34.0-03.292-00 | Типовая инструкция по охране труда при работе на шлифовальных станках. Утв. "РАО ЕЭС России" от 17.03.2000г.
90 | РД 153-34.0-03.293-00 | Типовая инструкция по охране труда на долбежных станках.
91 | РД 153-34.0-03.294-00 | Типовая инструкция по охране труда при работе на сверлильных станках. Утв. "РАО ЕЭС России" от 17.03.2000г.
92 | РД 153-34.0.-03.295-00 | Типовая инструкция по охране труда при работе на строгальных станках. Утв. "РАО ЕЭС России" от 17.03.2000г.
93 | РД 153-34.0-03.296-00 | Типовая инструкция по охране труда при работе на отрезных станках.
94 | РД 153-34.0-03.297-00 | Типовая инструкция по охране труда при работе на заточных станках Утверждена РАО "ЕЭС Россиии"17.03.2000г.
95 | РД 153-34.0-03.299-01 | Слесарные и сборочные работы. Сборник типовых инструкций по охране труда.
96 | СП 12-131-95 | Безопасность труда в строительстве. Выпуск 1. Примерное положение о порядке обучения и проверки знаний по охране труда руководящих работников и специалистов организаций, предприятий и учреждений строительства, промстройматериалов и жилкомхозяйства
97 |  | Изменение № 1 к СП 12-131-95, выпуск 1
98 |  | Изменение № 2 к СП 12-131-95, выпуск 1
99 | СП 12-132-99 | Безопасность труда в строительстве. Макеты стандартов предприятий по безопасности труда для организаций строительства. Промышленности строительных материалов и жилищно-коммунального хозяйства.
100 | СП 12-133-2000 | Безопасность труда в строительстве. Положение о порядке аттестации рабочих мест по условиям труда в строительстве и жилищно-коммунальном хозяйстве.
101 | СП 12-135-2002 (ТИ Р О-001-2002 – ТИ Р О-060-2002) Безопасность труда в строительстве. Отраслевые типовые инструкции по охране труда.
| ТИ Р О-001-2002 | Типовая инструкция по охране труда для аккумуляторщиков
| ТИ Р О-002-2002 | Типовая инструкция по охране труда для арматурщиков
| ТИ Р О-003-2002 | Типовая инструкция по охране труда для асфальтобетонщиков
| ТИ Р О-004-2002 | Типовая инструкция по охране труда для бетонщиков
| ТИ Р О-005-2002 | Типовая инструкция по охране труда для водителей грузовых автомобилей
| ТИ Р О-006-2002 | Типовая инструкция по охране труда для газосварщиков (газорезчиков)
| ТИ Р О-007-2002 | Типовая инструкция по охране труда для дорожных рабочих
| ТИ Р О-008-2002 | Типовая инструкция по охране труда для жестянщиков
| ТИ Р О-009-2002 | Типовая инструкция по охране труда для землекопов
| ТИ Р О-010-2002 | Типовая инструкция по охране труда для изолировщиков на гидроизоляции
| ТИ Р О-011-2002 | Типовая инструкция по охране труда для изолировщиков на термоизоляции
| ТИ Р О-012-2002 | Типовая инструкция по охране труда для каменщиков
| ТИ Р О-013-2002 | Типовая инструкция по охране труда для кровельщиков по стальным кровлям
| ТИ Р О-014-2002 | Типовая инструкция по охране труда для маляров строительных
| ТИ Р О-015-2002 | Типовая инструкция по охране труда для машинистов автогрейдеров
| ТИ Р О-016-2002 | Типовая инструкция по охране труда для машинистов автогудронаторов
| ТИ Р О-017-2002 | Типовая инструкция по охране труда для машинистов автовышек и автогидроподъемников
| ТИ Р О-018-2002 | Типовая инструкция по охране труда для машинистов автомобильных, гусеничных или пневмоколесных кранов
| ТИ Р О-019-2002 | Типовая инструкция по охране труда для машинистов башенных кранов
| ТИ Р О-020-2002 | Типовая инструкция по охране труда для машинистов бульдозеров
| ТИ Р О-021-2002 | Типовая инструкция по охране труда для бетононасосных установок (передвижных)
| ТИ Р О-022-2002 | Типовая инструкция по охране труда для машинистов бетоносмесителей передвижных (автобетоносмесителей)
| ТИ Р О 023-2002 | Типовая инструкция по охране труда для машинистов бурильно-крановых самоходных машин
| ТИ Р О-024-2002 | Типовая инструкция по охране труда для машинистов машин для забивки и погружения свай
| ТИ Р О-025-2002 | Типовая инструкция по охране труда для машинистов катков самоходных с гладкими вальцами
| ТИ Р О-026-2002 | Типовая инструкция по охране труда для машинистов компрессоров передвижных с электродвигателем
| ТИ Р О-027-2002 | Типовая инструкция по охране труда для машинистов лебедок электрических
| ТИ Р О-028-2002 | Типовая инструкция по охране труда для машинистов малярных станций передвижных
| ТИ Р О-029-2002 | Типовая инструкция по охране труда для машинистов погрузчиков автомобильных
| ТИ Р О-030-2002 | Типовая инструкция по охране труда для машинистов подъемников мачтовых, стоечных или шахтных
| ТИ Р О-031-2002 | Типовая инструкция по охране труда для машинистов растворонасосов
| ТИ Р О-032-2002 | Типовая инструкция по охране труда для машинистов растворосмесителей передвижных
| ТИ Р О-033-2002 | Типовая инструкция по охране труда для машинистов скреперов
| ТИ Р О-034-2002 | Типовая инструкция по охране труда для машинистов трубоукладчиков
| ТИ Р О-035-2002 | Типовая инструкция по охране труда для машинистов укладчиков асфальтобетона
| ТИ Р О-036-2002 | Типовая инструкция по охране труда для машинистов штукатурных станций передвижных
| ТИ Р О-037-2002 | Типовая инструкция по охране труда для машинистов экскаваторов роторных
| ТИ Р О-038-2002 | Типовая инструкция по охране труда для машинистов экскаваторов одноковшовых
| ТИ Р О-039-2002 | Типовая инструкция по охране труда для машинистов электростанций передвижных
| ТИ Р О-040-2002 | Типовая инструкция по охране труда для монтажников наружных трубопроводов
| ТИ Р О-041-2002 | Типовая инструкция по охране труда для монтажников стальных и ж/б конструкций
| ТИ Р О-042-2002 | Типовая инструкция по охране труда для монтажников внутренних санитарно - технических систем и оборудования
| ТИ Р О-043-2002 | Типовая инструкция по охране труда для облицовщиков
| ТИ Р О-044-2002 | Типовая инструкция по охране труда для паркетчиков
| ТИ Р О-045-2002 | Типовая инструкция по охране труда для плотников
| ТИ Р О-046-2002 | Типовая инструкция по охране труда для слесарей строительных
| ТИ Р О-047-2002 | Типовая инструкция по охране труда для слесарей по ремонту дорожно-строительных машин и тракторов
| ТИ Р О-048-2002 | Типовая инструкция по охране труда для стекольщиков
| ТИ Р О-049-2002 | Типовая инструкция по охране труда для столяров строительных
| ТИ Р О-050-2002 | Типовая инструкция по охране труда для штукатуров
| ТИ Р О-051-2002 | Типовая инструкция по охране труда для электромонтажников
| ТИ Р О-052-2002 | Типовая инструкция по охране труда для электросварщиков
| ТИ Р О-053-2002 | Типовая инструкция по охране труда для электромонтеров по ремонту и обслуживанию электрооборудования
| ТИ Р О-054-2002 | Типовая инструкция по охране труда для электрослесарей строительных
| ТИ Р О-055-2002 | Типовая инструкция по охране труда для работников, выполняющих верхолазные работы
| ТИ Р О-056-2002 | Типовая инструкция по охране труда для работников, выполняющих работы на подмостях с перемещаемым рабочим местом
| ТИ Р О-057-2002 | Типовая инструкция по охране труда для работников, выполняющих погрузочно-разгрузочные работы и складирование грузов
| ТИ Р О-058-2002 | Типовая инструкция по охране труда для работников, выполняющих работы по обслуживанию газодувных машин, работающих на газе
| ТИ Р О-059-2002 | Типовая инструкция по охране труда для рабочих, выполняющих работы по обслуживанию грузоподъемных кранов типа "ДИП" и "ПИОНЕР"
| ТИ Р О-060-2002 | Типовая инструкция по охране труда для стропальщиков
103 | СП 12-136-2002 | Безопасность труда в строительстве. Инструкция по учету требований безопасности в ПОС и ППР
104 | СП 12-137-2002 | Безопасность труда в строительстве. Организация работы службы охраны труда в строительстве
13.9. Правила устройства и безопасной эксплуатации
1 | НП 045-03 | Правила устройства и безопасной эксплуатации трубопроводов пара и горячей воды для объектов использования атомной энергии.
2 | ПБ 03-75-94 | Правила устройства и безопасной эксплуатации трубопроводов пара и горячей воды
3 | ПБ 03-108-96 | Правила устройства и безопасной эксплуатации технологических трубопроводов
4 | ПБ 08-258-98 | Правила устройства и безопасной эксплуатации магистрального трубопровода для транспортировки жидкого аммиака
5 | ПБ 09-12-92 | Правила устройства и безопасной эксплуатации факельных систем.
6 | ПБ 10-05-92 | Правила устройства и безопасной эксплуатации электродных котлов и электрокотельных.
7 | ПБ 10-14-92 | Правила устройства и безопасной эксплуатации грузоподъемных кранов
8 | ПБ-10-39-93 | Правила устройства и безопасной эксплуатации пассажирских подвесных канатных дорог (ППКД)
9 | ПБ 10-115-96 | Правила устройства и безопасной эксплуатации сосудов, работающих под давлением (Часть 1).(с изм. и доп.)
10 | ПБ 10-115-96 | Правила устройства и безопасной эксплуатации сосудов, работающих под давлением (Часть 2).(с изм. и дополнениями)
11 | ПБ 10-228-98 | Изменения и дополнения к "Правилам устройства и безопасной эксплуатации электродных котлов и электрокотельных"
12 | ПБ 10-257-98 | Правила устройства и безопасной эксплуатации грузоподъемных кранов-манипуляторов
13 | ПБ 10-382-00 | Правила устройства и безопасной эксплуатации грузоподъемных кранов
14 |  | Правила технической эксплуатации электроустановок потребителей
15 |  | Правила устройства и безопасной эксплуатации лифтов.
16 |  | Дополнения к Правилам устройства и безопасной эксплуатации лифтов, утвержденным Госгортехнадзором России в 1992 г., в части требований, предъявляемых к винтовым лифтам ИПБ 10-121-96
17 |  | Дополнение № 2 к "Правилам устройства и безопасной эксплуатации лифтов", утвержденным постановлением Госгортехнадзора России от 11.02.92 г. № 1.
18 |  | Правила устройства и безопасной эксплуатации пунктов производства и механизированной подготовки к применению взрывчатых веществ в организациях, ведущих взрывные работы.
19 |  | Правила устройства и безопасной эксплуатации пассажирских подвесных и буксировочных канатных дорог
20 |  | Правила безопасной эксплуатации и охраны труда для нефтеперерабатывающих производств
21 |  | Правила устройства и безопасной эксплуатации паровых котлов и воздушных резервуаров паровозов промышленных предприятий
22 |  | Изменения № 1 к Правилам устройства и безопасной эксплуатации паровых и водогрейных котлов
23 |  | Правила устройства и безопасной эксплуатации стационарных компрессорных установок, воздухопроводов и газопроводов
24 |  | Правила устройства электроустановок. Издание седьмое. Раздел 1. Общие правила.
25 |  | Правила устройства электроустановок. Раздел 6. Электрическое освещение. Раздел 7. Электрооборудование специальных установок.
26 |  | Правила устройства, техники безопасности, производств санитарии, противоэпидемического режима и личной гигиены при работе в лабораториях (отделениях, отделах) санитарно-эпидемиологических учреждениях системы Минздрава СССР
27 |  | Правила эксплуатации автомобильных шин
14. ДОКУМЕНТЫ ГОССТРОЯ РОССИИ
14.1. Строительные нормы и правила, (СНиП)
1 |  | Перечень нормативно – методических документов, действующих в строительстве на 01.01.2004.
2 |  | Перечень нормативно – методических документов, действующих в строительстве на 2005 год.
3 | СНиП 1.02.03-83 | Инструкция по проектированию объектов для строительства за границей
4 | СНиП 1.05.03-87 | Нормы задела в жилищном строительстве с учетом комплексной застройки
5 | СНиП 1.06.04-85 | Положение о главном инженере (главном архитекторе) проекта
6 | СНиП 2.01.07-85* | Нагрузки и воздействия (с картами) с изм.1 и 2
7 | СНиП 2.01.09-91 | Здания и сооружения на подрабатываемых территориях и просадочных грунтах
8 | СНиП 2.01.14-83 | Определение расчетных гидрологических характеристик. Заменен на СП 33-101-2003
9 | СНиП 2.01.15-90 | Инженерная защита территории, зданий и сооружений от опасных геологических процессов. Основные положения проектирования. Заменен на СНиП 22-02-2003
10 | СНиП 2.01.28-85 | Полигоны по обезвреживанию и захоронению токсичных промышленных отходов. Основные положения проектирования (Отменен, может быть использован как справочный материал)
11 | СНиП 2.01.51-90 | Инженерно-технические мероприятия гражданской обороны
12 | СНиП 2.01.53-84 | Световая маскировка населенных пунктов и объектов народного хозяйства
13 | СНиП 2.01.54-84 | Защитные сооружения гражданской обороны в подземных горных выработках
14 | СНиП 2.01.57-85 | Приспособление объектов коммунально-бытового назначения для санитарной обработки людей, специальной обработки одежды и подвижного состава автотранспорта
15 | СНиП 2.02.01-83* | Основания зданий и сооружений
16 | СНиП 2.02.02-85* | Основания гидротехнических сооружений
17 | СНиП 2.02.03-85 | Свайные фундаменты
18 | СНиП 2.02.04-88 | Основания и фундаменты на вечномерзлых грунтах
19 | СНиП 2.02.05-87 | Фундаменты машин с динамическими нагрузками
20 | СНиП 2.03.02-86 | Бетонные и железобетонные конструкции из плотного силикатного бетона
21 | СНиП 2.03.03-85 | Армоцементные конструкции
22 | СНиП 2.03.04-84 | Бетонные и железобетонные конструкции, предназначенные для работы в условиях воздействия повышенных и высоких температур
23 | СНиП 2.03.06-85 | Алюминиевые конструкции
24 | СНиП 2.03.09-85 | Асбестоцементные конструкции
25 | СНиП 2.03.11-85 | Защита строительных сооружений от коррозии
26 | СНиП 2.03.13-88 | Полы (см. МДС 31-1.98)
27 | СНиП 2.04.01-85* | Внутренний водопровод и канализация зданий
28 | СНиП 2.04.02-84* | Водоснабжение. Наружные сети и сооружения
29 | СНиП 2.04.03-85 | Канализация. Наружные сети и сооружения
30 | СНиП 2.04.12-86 | Расчет на прочность стальных трубопроводов
31 | СНиП 2.05.02-85* | Автомобильные дороги
32 | СНиП 2.05.03-84* | Мосты и трубы
33 | СНиП 2.05.06-85* | Магистральные трубопроводы
34 | СНиП 2.05.07-91* | Промышленный транспорт
35 | СНиП 2.05.09-90 | Трамвайные и троллейбусные линии
36 | СНиП 2.05.11-83 | Внутрихозяйственные автомобильные дороги в колхозах, совхозах и других сельскохозяйственных предприятиях и организациях
37 | СНиП 2.05.13-90 | Нефтепродуктопроводы, прокладываемые на территории городов и других населенных пунктов
38 | СНиП 2.06.03-85 | Мелиоративные системы и сооружения
39 | СНиП 2.06.04-82* | Нагрузки и воздействия на гидротехнические сооружения (волновые, ледовые и от судов)
40 | СНиП 2.06.05-84* | Плотины из грунтовых материалов
41 | СНиП 2.06.06-85 | Плотины бетонные и железобетонные
42 | СНиП 2.06.07-87 | Подпорные стены, судоходные шлюзы, рыбопропускные и рыбозащитные сооружения
43 | СНиП 2.06.08-87 | Бетонные и железобетонные конструкции гидротехнических сооружений
44 | СНиП 2.06.09-84 | Туннели гидротехнические
45 | СНиП 2.06.14-85 | Защита горных выработок от подземных и поверхностных вод
46 | СНиП 2.06.15-85 | Инженерная защита территорий от затопления и подтопления
47 | СНиП 2.07.01-89* | Градостроительство. Планировка и застройка городских и сельских поселений
48 | СНиП 2.08.02-89 | Общественные здания и сооружения
49 | СНиП 2.09.03-85 | Сооружения промышленных предприятий
50 | СНиП 2.09.04-87 | Административные и бытовые здания (с изм.1,2,3 с 01.01.02)
51 | СНиП 2.10.02-84 | Здания и помещения для хранения и переработки сельскохозяйственной продукции
52 | СНиП 2.10.03-84 | Животноводческие, птицеводческие и звероводческие здания и помещения
53 | СНиП 2.10.04-85 | Теплицы и парники
54 | СНиП 2.10.05-85 | Предприятия, здания и сооружения по хранению и переработке зерна
55 | СНиП 2.11.02-87 | Холодильники
56 | СНиП 2.11.03-93 | Склады нефти и нефтепродуктов. Противопожарные меры
57 | СНиП 3.01.03 -84 | Геодезические работы в строительстве
58 | СНиП 3.01.04-87 | Приемка в эксплуатацию законченных строительством объектов. Основные положения
59 | СНиП 3.02.01-87 | Земляные сооружения, основания и фундаменты
60 | СНиП 3.02.03-84 | Подземные горные выработки
61 | СНиП 3.03.01-87 | Несущие и ограждающие конструкции
62 | СНиП 3.04.01-87 | Изоляционные и отделочные покрытия
63 | СНиП 3.04.03-85 | Защита строительных конструкций и сооружений от коррозии
64 | СНиП 3.05.01-85 | Внутренние санитарно-технические системы
65 | СНиП 3.05.03-85 | Тепловые сети
66 | СНиП 3.05.04-85* | Наружные сети и сооружения водоснабжения и канализации
67 | СНиП 3.05.05-84 | Технологическое оборудование и технологические трубопроводы
68 | СНиП 3.05.06-85 | Электротехнические устройства
69 | СНиП 3.05.07-85 | Системы автоматизации
70 | СНиП 3.06.03-85 | Автомобильные дороги
71 | СНиП 3.06.04-91 | Мосты и трубы
72 | СНиП 3.06.07-86 | Мосты и трубы. Правила обследования и испытаний
73 | СНиП 3.07.01-85 | Гидротехнические сооружения речные
74 | СНиП 3.07.02-87 | Гидротехнические речные и морские транспортные сооружения
75 | СНиП 3.07.03-85* | Мелиоративные системы и сооружения
76 | СНиП 3.09.01-85 | Производство сборных железобетонных конструкций и изделий
77 | СниП 11-02-96 | Инженерные изыскания для строительства. Основные положения
78 | СНиП 11-03-2001 | Типовая проектная документация
79 | СНиП 11-04-2003 | Инструкция о порядке разработки, согласования, экспертизы и утверждения градостроительной документации. (Взамен МДС 11-7.2000)
80 | СНиП 12-01-2004 | Организация строительства
81 | СНиП 12-03-2001 | Безопасность труда в строительстве. Часть 1. Общие требования С изменением 1.
82 | СНиП 12-04-2002 | Безопасность труда в строительстве. Часть 2
83 | СНиП 14-01-96 | Основные положения создания и ведения государственного градостроительного кадастра Российской Федерации
84 | СНиП 21-01-97 | Пожарная безопасность зданий и сооружений (с изм. 1 и 2) (см. также МДС 21-1.98)
85 | СНиП 21-02-99* | Стоянки автомобилей
86 | СНиП 21- 03-2003 | Склады лесных материалов. Противопожарные нормы
87 | СНиП 22-01-95 | Геофизика опасных природных воздействий
88 | СНиП 22-02-2003 | Инженерная защита территорий, зданий и сооружений от опасных геологических процессов. Основные положения.
89 | СНиП 23-01-99 | Строительная климатология (Взамен СНиП 2.01.01-82)
90 | СНиП 23-02-2003 | Тепловая защита зданий
91 | СНиП 23-03-2003 | Защита от шума
92 | СНиП 23-05-95* | Естественное и искусственное освещение
93 | СНиП 30-02-97* | Планировка и застройка территорий садоводческих объединений граждан, здания и сооружения. Нормы проектирования
94 | СНиП 31-01-2003 | Здания жилые многоквартирные
95 | СНиП 31-02-2000 | Дома жилые одноквартирные
96 | СНиП 31-03-2001 | Производственные здания
97 | СНиП 31-04-2001 | Складские здания
98 | СНиП 31-05-2003 | Общественные здания административного назначения
99 | СНиП 32-01-95 | Железные дороги колеи 1520 мм
100 | СНиП 32-03-96 | Аэродромы
101 | СНиП 32-04-97 | Тоннели железнодорожные и автодорожные
102 | СНиП 33-01-2003 | Гидротехнические сооружения
103 | СНиП 34-02-99 | Подземные хранилища газа, нефти и продуктов их переработки
104 | СНиП 35-01-2001 | Доступность зданий и сооружений для маломобильных групп населения (Взамен ВСН 62-91)
105 | СНиП 41-01-2003 | Отопление, вентиляция и кондиционирование
106 | СНиП 41-02-2003 | Тепловые сети
107 | СНиП 41-03-2003 | Тепловая изоляция оборудования и трубопроводов
108 | СНиП 42-01-2002 | Газораспределение
109 | СНиП 52-01-2003 | Бетонные и железобетонные конструкции. Основные положения
110 | СНиП 82-01-95 | Разработка и применение норм и нормативов расхода материальных ресурсов в строительстве. Основные положения
111 | СНиП 82-02-95 | Федеральные (типовые) элементные нормы расхода цемента при изготовлении бетонных и железобетонных изделий и конструкций
112 | СНиП II-7-81* | Строительство в сейсмических районах (с Изменением №5)
113 | СНиП II-11-77 | Защитные сооружения гражданской обороны
114 | СНиП II-22-81* | Каменные и армокаменные конструкции
115 | СНиП II-23-81 | Стальные конструкции
116 | СНиП II-25-80 | Деревянные конструкции
117 | СНиП II-26-76 | Кровли
118 | СНиП II-35-76 | Котельные установки (см. также дополнение к СНиП II‑35‑76)
119 |  | Изменение 1 к СНиП II-35-76 «Котельные установки»
120 | СНиП II-58-75 | Электростанции малые
121 | СНиП II-89-80* | Генеральные планы промышленных предприятий
122 | СНиП II-94-80 | Подземные горные выработки
123 | СНиП II-97-76 | Генеральные планы сельскохозяйственных предприятий
124 | СНиП II-108-78 | Склады сухих минеральных удобрений и химических средств защиты растений
125 | СНиП III-10-75 | Благоустройство территорий
126 | СНиП III-24-75 | Промышленные и кирпичные трубы
127 | СНиП III-39-76 | Трамвайные пути
128 | СНиП III-41-76 | Контактные сети электрифицированного транспорта
129 | СНиП III-42-80 | Магистральные трубопроводы
130 | СНиП III-44-77 | Тоннели железнодорожные, автодорожные и гидротехнические. Метрополитены (Утратили силу разделы в части железнодорожных и автодорожных тоннелей, исключая приемку)
14.2. Своды правил по проектированию и строительству (СП)
1 | СП 11-102-97 | Инженерно-экологические изыскания для строительства
2 | СП 11-103-97 | Инженерно-гидрометеорологические изыскания для строительства
3 | СП 11-104-97 | Инженерно-геодезические изыскания для строительства
4 | СП 11-105-97 Часть 1. | Инженерно-геологические изыскания для строительства. Общие правила производства работ
5 | СП 11-105-97 Часть 4. | Инженерно-геологические изыскания для строительства. Правила производства работ в районах распространения многолетнемерзлых грунтов
6 | СП 11-106-97* | Разработка, согласование, утверждение и состав проектно-планировочной документации на застройку садоводческих объединений граждан
7 | СП 11-107-98 | Порядок разработки и состав раздела “Инженерно-технические мероприятия гражданской обороны. Мероприятия по предупреждению чрезвычайных ситуаций” проектов строительства
8 | СП 11-108-98 | Изыскания источников водоснабжения на базе подземных вод
9 | СП 11-109-98 | Изыскания грунтовых строительных материалов
10 | СП 11-110-99 | Авторский надзор за строительством зданий и сооружений
11 | СП 11-111-99 | Разработка, согласование, утверждение, состав проектно-планировочной документации на застройку территорий малоэтажного жилищного строительства
12 | СП 11-112-2001 | Порядок разработки и состав раздела «Инженерно-технические мероприятия гражданской обороны. Мероприятия по предупреждению чрезвычайных ситуаций» Градостроительной документации для территорий городских и сельских поселений, других муниципальных образований
13 | СП 11-113-2002 | Порядок учета инженерно-технических мероприятий гражданской обороны и мероприятий по предупреждению чрезвычайных ситуаций при составлении ходатайства о намерениях инвестирования в строительство и обоснований инвестиций в строительство предприятий, зданий и сооружений
14 | СП 12-101-98 | Технические правила производства наружной теплоизоляции зданий с тонкой штукатуркой по утеплителю
15 | СП 12-103-2002 | Пути наземные рельсовые крановые. Проектирование, устройство и эксплуатация
16 | СП 12-104-2002 | Механизация строительства. Эксплуатация строительных машин в зимний период
17 | СП 12-105-2003 | Механизация строительства. Организация диагностирования строительных и дорожных машин. Часть 1. Общие требования
18 | СП 12-133-2000 | Безопасность труда в строительстве. Положение о порядке аттестации рабочих мест по условиям труда в строительстве и жилищно-коммунальном хозяйстве
19 | СП 12-134-2001 | Механизация строительства. Расчет расхода топлива на работу строительных и дорожных машин
20 | СП 12-135-2003 | Безопасность труда в строительстве. Отраслевые типовые инструкции по охране труда
21 | СП 12-136-2002 | Безопасность труда в строительстве. Инструкция по учету требований безопасности в ПОС и ППР
22 | СП 13-101-99 | Правила надзора, обследования, проведения технического обслуживания и ремонта промышленных дымовых и вентиляционных труб
23 | СП 13-102-2003 | Правила обследования несущих строительных конструкций зданий и сооружений
24 | СП 14-101-96 | Примерное положение о службе градостроительного кадастра субъектов Российской Федерации, города (района)
25 | СП 21-104-98 | Свод правил проектирования систем противопожарной защиты резервуарных парков Госкомрезерва России
26 | СП 23-101-2004 | Проектирование тепловой защиты зданий
27 | СП 23-102-2003 | Естественное освещение жилых и общественных зданий
28 | СП 23-103-2003 | Проектирование звукоизоляции ограждающих конструкций жилых и общественных зданий
29 | СП 30-101-98 | Методические указания по расчету нормативных размеров земельных участков в кондоминиумах
30 | СП 30-102-99 | Планировка и застройка территорий малоэтажного жилищного строительства
31 | СП 31-102-99 | Требования доступности общественных зданий и сооружений для инвалидов и других маломобильных посетителей
32 | СП 31-103-99 | Здания, сооружения и комплексы православных храмов
33 | СП 31-104-2000 | Здания районных (городских) судов. Свод правил по проектированию и строительству
34 | СП 31-105-2002 | Проектирование и строительство энергоэффективных одноквартирных жилых домов с деревянным каркасом
35 | СП 31-106-2002 | Проектирование и строительство инженерных систем одноквартирных жилых домов
36 | СП 31-108-2002 | Мусоропроводы жилых и общественных зданий и сооружений
37 | СП 31-110-2003 | Проектирование и монтаж электроустановок жилых и общественных зданий
38 | СП 31-111-2004 | Применение стеклянных сеток и армирующих лент при строительстве зданий
39 | СП 31-112-2004 | Физкультурно-спортивные залы. В 2-х томах
40 | СП 31-113-2004 | Бассейны для плавания
41 | СП 31-114-2004 | Правила проектирования жилых и общественных зданий для строительства в сейсмических районах
42 | СП 32-104-98 | Проектирование земляного полотна железных дорог колеи 1520 мм
43 | СП 33-101-2003 | Определение основных расчетных гидрологических характеристик
44 | СП 34-106-98 | Подземные хранилища газа, нефти и продуктов их переработки
45 | СП 35-101-2001 | Проектирование зданий и сооружений с учетом доступа для маломобильных групп населения. Общие положения
46 | СП 35-102-2001 | Жилая среда с планировочными элементами, доступными инвалидам
47 | СП 35-103-2001 | Общественные здания и сооружения, доступные маломобильным посетителям
48 | СП 35-104-2001 | Здания и помещения с местами труда для инвалидов
49 | СП 35-105-2002 | Реконструкция городской застройки с учетом доступности для инвалидов и других маломобильных групп населения
50 | СП 35-106-2003 | Расчет и размещение учреждений социального обслуживания пожилых людей
51 | СП 35-114-2003 | Реконструкция и приспособление зданий для учреждений социального обслуживания пожилых людей
52 | СП 40-101-96 | Свод правил по проектированию и монтажу трубопроводов из полипропилена «Рандом сополимер»
53 | СП 40-102 -2000 | Проектирование и монтаж трубопроводов систем водоснабжения и канализации из полимерных материалов. Общие требования (Взамен СН 478-80)
54 | СП 40-103-98 | Проектирование и монтаж трубопроводов систем холодного и горячего внутреннего водоснабжения с использованием металлополимерных труб
55 | СП 40-104-2001 | Проектирование и монтаж подземных трубопроводов водоснабжения из стеклопластиковых труб
56 | СП 40-105-2001 | Проектирование и монтаж подземных трубопроводов канализации из стеклопластиковых труб
57 | СП 40-106-2002 | Проектирование и монтаж подземных трубопроводов водоснабжения с использованием труб из высокопрочного чугуна с шаровидным графитом
58 | СП 40-107-2003 | Проектирование, монтаж и эксплуатация систем внутренней канализации из полипропиленовых труб
59 | СП 40-108-2004 | Проектирование и монтаж внутренних систем водоснабжения и отопления зданий из медных труб
60 | СП 40-109-2004 | Проектирование и монтаж внутренних систем водоснабжения и отопления зданий из медных труб
61 | СП 41-101-95 | Проектирование тепловых пунктов
62 | СП 41-102-98 | Проектирование и монтаж трубопроводов систем отопления с использованием металлополимерных труб
63 | СП 41-103-2000 | Проектирование тепловой изоляции оборудования и трубопроводов
64 | СП 41-104-2000 | Проектирование автономных источников теплоснабжения
65 | СП 41-105-2002 | Проектирование и строительство тепловых сетей бесканальной прокладки из стальных труб с индустриальной теплоизоляцией из пенополиуретана в полиэтиленовой оболочке
66 | СП 41-106-2004 | Проектирование и монтаж подземных трубопроводов теплоснабжения и горячего водоснабжения из асбестоцементных труб
67 | СП 42-101-2003 | Общие положения по проектированию и строительству газораспределительных систем из металлических и полиэтиленовых труб
68 | СП 42-102-2004 | Проектирование и строительство газопроводов из металлических труб
69 | СП 42-103-2003 | Проектирование и строительство газопроводов из полиэтиленовых труб и реконструкция изношенных газопроводов
70 | СП 50-101-2004 | Проектирование и устройство оснований и фундаментов зданий и сооружений
71 | СП 50-102-2004 | Проектирование и устройство свайных фундаментов
72 | СП 52-101-2004 | Бетонные и железобетонные конструкции без предварительного напряжения арматуры
73 | Пособие к СП 52-101-2004 | По проектированию железобетонных изделий и конструкций без предварительного напряжения
74 | СП 53-101-98 | Изготовление и контроль качества стальных строительных конструкций
75 | СП 53-102-2004 | Общие правила проектирования стальных конструкций
76 | СП 55-101-2000 | Ограждающие конструкции с применением гипсокартонных листов. Свод правил по проектированию и строительству
77 | СП 55-102-2001 | Конструкции с применением гипсоволокнистых листов
78 | СП 55-103-2004 | Конструкции с применением гипсовых пазогребневых плит
79 | СП 82-101-98 | Приготовление и применение растворов строительных
14.3. Методические документы системы (МДС)
1 | МДС 11-1.99 | Методические рекомендации о порядке выдачи разрешений на строительство
2 | МДС 11-2.99 | Рекомендации по деятельности Управляющего проектом при разработке и реализации проектной и рабочей документации на строительство предприятий, зданий и сооружений
3 | МДС 11-3.99 | Методические рекомендации по проведению экспертизы технико-экономических обоснований (проектов) на строительство объектов жилищно-гражданского назначения
4 | МДС 11-4.99 | Методические рекомендации по проведению экспертизы технико-экономических обоснований (проектов) на строительство предприятий, зданий и сооружений производственного назначения
5 | МДС 11-5.99 | Методические рекомендации по проведению экспертизы материалов инженерных изысканий для технико-экономических обоснований (проектов, рабочих проектов) строительства объектов
6 | МДС 11-6.2000 | Временная инструкция о порядке согласования и утверждения заданий на обследование, заданий на проектировании и проектной документации первоочередных объектов восстановления в г.Грозном Чеченской Республики
7 | МДС 11-7.2000 | Инструкция о составе, порядке разработки, согласования и утверждения градостроительной документации
8 | МДС 11-8.2000 | Временная инструкция о составе, порядке разработки, согласовании и утверждения проектов планировки пригородных зон городов Российской Федерации. (Дополнение к «Инструкции о составе, порядке разработки, согласовании и утверждения градостроительной документации»)
9 | МДС 11-9.2000 | Методические указания по составлению и оформлению каталожных листов проектной документации массового применения, включаемой во вторую и третью части Строительного каталога
10 | МДС 11-10.2000 | Методические указания по разработке территориальных каталогов конструкций и изделий для строительства
11 | МДС 11-11.2000 | Организация работы управляющего проектом (ГАПа) в условия рынка
12 | МДС 11-12.2000 | Рекомендации по защите интеллектуальной собственности – проектной продукции – в процессе создания и реализации инвестиционных проектов
13 | МДС 11-13.2000 | Рекомендации по расширению видов продукции (услуг) и организации предпринимательской деятельности проектных институтов в условиях рынка
14 | МДС 11-14.2000 | Рекомендации по выбору программно-технических средств для профессиональных комплексов проектно-изыскательских организаций. Выпуск 1
15 | МДС 11-15.2001 | Методическое пособие по организации деятельности государственного заказчика на строительство и заказчика-застройщика
16 | МДС 11-16.2002 | Методические рекомендации по составлению раздела «Инженерно-технические мероприятия гражданской обороны. Мероприятия по предупреждению чрезвычайных ситуаций» проектов строительства предприятий, зданий и сооружений (на примере проектов строительства автозаправочных станций)
17 | МДС 11-17.2004 | Правила обследования зданий, сооружений и комплексов богослужебного и вспомогательного назначения
18 | МДС 11-18.2005 | Методические указания о составе материалов, представляемых для рассмотрения предложений о переутверждении проектно-сметной документации на строительство предприятий, зданий и сооружений
19 | МДС 12-1.98 | Рекомендации по созданию систем качества в строительно-монтажных организациях (на базе стандартов ИСО 9000)
20 | МДС 12-2.2000 | Методические рекомендации по оценке состояния охраны труда в организациях строительного комплекса
21 | МДС 12-4.2000 | Положение о порядке расследования причин аварий зданий и сооружений, их частей и конструктивных элементов на территории Российской Федерации
22 | МДС 12-5.2000 | Пособие для работников Госархстройнадзора России по осуществлению контроля за качеством строительно-монтажных работ
23 | МДС 12-6.2000 | Примерный профессиональный кодекс инженеров-строителей
24 | МДС 12-7.2000 | Рекомендации о порядке осуществления государственного контроля за соблюдением требований строительных норм и правил при производстве строительно-монтажных работ на объектах производственного назначения
25 | МДС 12-8.2000 | Рекомендации по организации технического обслуживания и ремонта строительных машин
26 | МДС 12-9.2001 | Положение о заказчике при строительстве объектов для государственных нужд на территории РФ
27 | МДС 12-10.2001 | Типовые нормы периодичности, трудоемкости и продолжительности технического обслуживания и ремонта грузоподъемных кранов
28 | МДС 12-11.2002 | Методическое пособие к СНиП 12-03-2001 «Безопасность труда в строительстве. Часть 1. Общие требования» для проведения обучения и проверки знаний по охране труда руководящих работников и специалистов в строительстве
29 | МДС 12-12.2002 | Методические указания по разработке и внедрению системы управления качеством эксплуатации строительных машин
30 | МДС 1 2-14.2003 | Методическое пособие к СНиП 12-04-2002 для проведения обучения и проверки знаний по охране труда руководящих работников и специалистов в строительстве
31 | МДС 12-15.2003 | Методические указания по составлению разделительной ведомости поставок заказчика- подрядчика
32 | МДС 12-16.2003 | Рекомендации по разработке локальных нормативных актов (стандартов предприятий), применяемых в системе управления охраной труда строительной организации
33 | МДС 12-17.2004 | Методическое пособие. К СП 12-133-2000 «Безопасность труда в строительстве. Положение о порядке аттестации рабочих мест по условиям труда в строительстве и ЖКХ». Экспертная оценка безопасности нестационарных рабочих мест
34 | МДС 12-19.2004 | Механизация строительства. Эксплуатация башенных кранов в стесненных условиях
35 | МДС 12-20.2004 | Механизация строительства. Организация диагностирования строительных и дорожных машин. Диагностирование гидроприводов
36 | МДС 12-21.2004 | Механизация строительства. Сдача в ремонт и выдача из ремонта строительных машин
37 | МДС 13-4.2000 | Положение о порядке оформления разрешений на переоборудование и перепланировку жилых и нежилых помещений в жилых домах (Справочный материал) Отменен!
38 | МДС 13-6.2000 | Методика по определению непригодности жилых зданий и жилых помещений для проживания (Справочный материал)
39 | МДС 13-7.2000 | Рекомендации по первоочередным малозатратным мероприятиям, обеспечивающим энергоресурсосбережение в ЖКХ города
40 | МДС 13-8.2000 | Концепция обращения с твердыми бытовыми отходами в РФ
41 | МДС 13-10.2000 | Методика проведения финансового аудита тарифов в организации, оказывающей жилищно-коммунальные услуги
42 | МДС 13.11.2000 | Методика расчета платежеспособной возможности населения на жилищно-коммунальные услуги
43 | МДС 13-12.2000 | Методические рекомендации по формированию нормативов потребления услуг жилищно-коммунального хозяйства
44 | МДС 13-13.2000 | Положение о проведении экспертизы экономического обоснования тарифов на товары, работы и услуги, учитываемых в оплате жилья и коммунальных услуг
45 | МДС 13-14.2000 | Положение о проведении-предупредительного ремонта производственных зданий и сооружений
46 | МДС 13-15.2000 | Особенности работы с персоналом энергетических организаций системы жилищно-коммунального хозяйства Российской Федерации
47 | МДС 13-16.2000 | Нормативы и методические указания по определению потребности в машинах и механизмах для эксплуатации и ремонта коммунальных электрических и тепловых сетей
48 | МДС 13-17.2000 | Методические рекомендации по ликвидации нарушений в содержании и использовании жилищного фонда и придомовых территорий
49 | МДС 13-18.2000 | Рекомендации по подготовке жилищного фонда к зиме
50 | МДС 13-19.2001 | Положение об ограничении или временном прекращении подачи электрической энергии (мощности) потребителям при возникновении или угрозе возникновения аварии в работе систем электроснабжения
51 | МДС 13-20.2004 | Комплексная методика по обследованию и энергоаудиту реконструируемых зданий. Пособие по проектированию
52 | МДС 15-1.99 | Методические рекомендации по разработке Порядка участия граждан в обсуждении и принятии решений по вопросам застройки и использования территорий городов и иных поселений
53 | МДС 15-2.99 | Инструкция о порядке осуществления государственного контроля за использованием и охраной земель в городских и сельских поселениях
54 | МДС 21-1.99 | Предотвращение распространения пожара. Пособие к СниП 21-01-97 «Пожарная безопасность зданий и сооружений»
55 | МДС 21-3.2001 | Методика и примеры технико-экономического обоснования противопожарных мероприятий (к СниП 21-01-97)
56 | МДС 22-1.2004 | Методические рекомендации по сейсмическому микрорайонированию участков строительства транспортных сооружений
57 | МДС 30-1.99 | Методические рекомендации по разработке схем зонирования территории городов
58 | МДС 31-1.98 | Рекомендации по проектированию полов Пособие к СниП 2.03.13-88 «Полы»
59 | МДС 31-3.2000 | Методические рекомендации по проектированию зданий прокуратур
60 | МДС 31-4.2000 | Пособие по проектированию анкерных болтов для крепления строительных конструкций и оборудования Пособие к СниП 2.09.03-85
61 | МДС 31-6.2000 | Рекомендации по устройству полов В развитие СНиП 3.04.01-87 «Изоляционные и отделочные покрытия»)
62 | МДС 31-7.2000 | Типы жилых домов для малых городов России. Рекомендации
63 | МДС 31-8.2002 | Рекомендации по проектированию и устройству фонарей для естественного освещения зданий и помещений
64 | МДС31-9.2003 | Православные храмы В 3-х томах Том 1. Идея и образ Том 2. Православные храмы и комплексы. Пособие к СП 31-103-99 Том 3. Примеры архитектурно-строительных решений
65 | МДС 31-10.2004 | Рекомендации по планировке и содержанию зданий, сооружений и комплексов похоронного назначения
66 | МДС 32-1.2000 | Рекомендации по проектированию вокзалов
67 | МДС 32-2.2000 | Рекомендации по проектированию общественно-транспортных центров (узлов) в крупных городах
68 | МДС 35-1.2000 | Рекомендации по проектированию окружающей среды, зданий и сооружений с учетом потребностей инвалидов и других маломобильных групп населения: Выпуск 1. Общие положения
69 | МДС 35-2.2000 | Рекомендации по проектированию окружающей среды, зданий и сооружений с учетом потребностей инвалидов и других маломобильных групп населения: Выпуск 2. Градостроительные требования
70 | МДС 35-3.2000 | Рекомендации по проектированию окружающей среды, зданий и сооружений с учетом потребностей инвалидов и других маломобильных групп населения: Выпуск 3. Жилые здания и комплексы
71 | МДС 35-4.2000 | Рекомендации по проектированию окружающей среды, зданий и сооружений с учетом потребностей инвалидов и других маломобильных групп населения: Выпуск 7. Часть 1. Проектирование новых и адаптация существующих зданий для воспитания, обучения и реабилитации детей-инвалидов
72 | МДС 35-5.2000 | Рекомендации по проектированию окружающей среды, зданий и сооружений с учетом потребностей инвалидов и других маломобильных групп населения: Выпуск 10. Общественные здания и сооружения. Учреждения лечебно-профилактические: поликлиники, амбулатории, аптеки
73 | МДС 35-6.2000 | Рекомендации по проектированию окружающей среды, зданий и сооружений с учетом потребностей инвалидов и других маломобильных групп населения: Выпуск 12. Общественные здания и сооружения. Спортивные сооружения
74 | МДС 35-7.2000 | Рекомендации по проектированию окружающей среды, зданий и сооружений с учетом потребностей инвалидов и других маломобильных групп населения: Выпуск 13. Общественные здания и сооружения. Физкультурно-оздоровительные сооружения
75 | МДС 35-8.2000 | Рекомендации по проектированию окружающей среды, зданий и сооружений с учетом потребностей инвалидов и других маломобильных групп населения: Выпуск 14. Общественные здания и сооружения. Кинотеатры, клубы, библиотеки, музеи
76 | МДС 35-9.2000 | Рекомендации по проектированию окружающей среды, зданий и сооружений с учетом потребностей инвалидов и других маломобильных групп населения: Выпуск 19. Общественные здания и сооружения. Здания и сооружения транспортного назначения
77 | МДС 35-10.2000 | Рекомендации по проектированию окружающей среды, зданий и сооружений с учетом потребностей инвалидов и других маломобильных групп населения: Выпуск 20. Промышленные предприятия, здания и сооружения для труда инвалидов различных категорий
78 | МДС 40-1.2000 | Правила пользования системами коммунального водоснабжения и канализации в Российской Федерации
79 | МДС 40-2.2000 | Пособие по проектированию инженерных систем одноквартирных и блокированных жилых домов (водоснабжение, канализация, теплоснабжение и вентиляция, газоснабжение, электроснабжение)
80 | МДС 41-1.99 | Рекомендации по противодымной защите при пожаре (к СниП 2.04.05-91 «Отопление, вентиляция, кондиционирование»)
81 | МДС 41-2.2000 | Инструкция по размещению тепловых агрегатов, предназначенных для отопления и горячего водоснабжения одноквартирных или блокированных жилых домов (Дополнение к СниП II-35-76 «Котельные установки»
82 | МДС 41-3.2000 | Организационно-методические рекомендации по пользованию системами коммунального теплоснабжения в городах и других населенных пунктах Российской Федерации
83 | МДС 41-4.2000 | Методика определения количеств тепловой энергии и теплоносителя в водяных системах коммунального теплоснабжения
84 | МДС 41-5.2000 | Рекомендации по организации учета тепловой энергии и теплоносителей на предприятиях, в учреждениях и организациях жилищно-коммунального хозяйства и бюджетной сферы
85 | МДС 41-6.2000 | Организационно-методические рекомендации по подготовке к проведению отопительного периода и повышению надежности систем коммунального теплоснабжения в городах и населенных пунктах Российской Федерации
86 | МДС 42-1.2000 | Положение о диагностировании технического состояния внутренних газопроводов жилых и общественных зданий. Общие требования. Методы диагностирования
87 | МДС 51-1.2000 | Методическое пособие. Основы технологии кирпичной кладки
88 | МДС 53-1.2001 | Рекомендации по монтажу стальных строительных конструкций (к СНиП 3.03.01-87)
89 | МДС 53-2.2004 | Диагностирование стальных конструкций
90 | МДС 56-1.2000 | Рекомендации по выбору и устройству современных конструкций окон
91 | МДС 80-2.2000 | Использование конкуренции между работниками проектной организации для выживания на рынке. Руководство для директора
92 | МДС 80-3.2000 | Методические рекомендации по оценке оферт и выбору лучшего предложения из представленных на подрядные торги
93 | МДС 80-4.2000 | Методические рекомендации по подготовке тендерной документации при проведении подрядных торгов
94 | МДС 80-5.2000 | Методические рекомендации по проведению предварительной квалификации претендентов на участие в подрядных торгах
95 | МДС 80-6.2000 | Методические рекомендации по процедуре подрядных торгов
96 | МДС 80-7.2000 | Методические рекомендации по разработке коммерческой части тендерной документации и оферты претендента
97 | МДС 80-8.2000 | Методические рекомендации по разработке технической части тендерной документации и оферты претендента
98 | МДС 80-9.2000 | Методические рекомендации по разработке условий договора подряда на строительство по гарантиям и поручительствам по разделу «Производство работ», том II
99 | МДС 80-10.2000 | Методические рекомендации по разработке условий договора подряда по разделу «Производство работ», том III
100 | МДС 80-11.2000 | Методические рекомендации по разработке условий договора подряда по мерам имущественной ответственности, том IV
101 | МДС 80-12 .2000 | Методические рекомендации по разработке условий (требований) инвестора (заказчика) при подготовке подрядных торгов
102 | МДС 80-13.2000 | Положение о подрядных торгах в Российской Федерации
103 | МДС 80-14.2000 | Регламент работы тендерного комитета
104 | МДС 80.15.2000 | Рекомендации по организации работы руководителя проектной организации в новых экономических условиях хозяйствования
105 | МДС 80-16.2000 | Типовые формы контрактов (договоров) между заказчиком и проектировщиком (изыскателем) с рекомендациями по их применению
106 | МДС 80-17.01 | Методические рекомендации о порядке проведения конкурсов на выполнение работ, оказание услуг в строительстве и жилищно-коммунальном хозяйстве в РФ
107 | МДС 81-2.99 | Методические указания по разработке сборников (каталогов) сметных цен на материалы, изделия, конструкции и сборников сметных цен на перевозку грузов для строительства и капитального ремонта зданий и сооружений
108 | МДС 81-3.99 | Методические указания по разработке сметных норм и расценок на эксплуатацию строительных машин и автотранспортных средств
109 | МДС 81-6.2000 | Методическое пособие по определению сметной стоимости капитального ремонта жилых домов, объектов коммунального и культурного назначения
110 | МДС 81-7.2000 | Методическое пособие по расчету затрат на службу заказчика-застройщика
111 | МДС 81-8.2000 | Методическое пособие по составлению смет на пусконаладочные работы в текущем уровне цен базисно-индексным и ресурсными методами
112 | МДС 81-9.2000 | Методические рекомендации по использованию текущих и прогнозных индексов стоимости при составлении сметной документации, определении свободных (договорных) цен на строительную продукцию и расчетах за выполненные работы
113 | МДС 81-10.2000 | Методические рекомендации по определению сметной стоимости строительства на базе показателей на отдельные виды работ (ПВР)
114 | МДС 81-11.2000 | Методические рекомендации по определению стоимости затрат, связанных с проведением подрядных торгов в Российской Федерации
115 | МДС 81-12.2000 | Методические рекомендации по определению стоимости предмета торгов в строительстве
116 | МДС 81-13.2000 | Методические рекомендации по разработке сборников ресурсных сметных норм на монтаж оборудования
117 | МДС 81-14.2000 | Методические рекомендации по расчету индексов цен на строительную продукцию для подрядных строительно-монтажных организаций
118 | МДС 81-15.2000 | Методические рекомендации по составу и учету затрат, включаемых в себестоимость проектной и изыскательской продукции (работ, услуг) для строительства, и формированию финансовых результатов
119 | МДС 81-16.2000 | Методические рекомендации по формированию и использованию укрупненных показателей базовой стоимости (УПБС) строительства зданий и сооружений производственного назначения
120 | МДС 81-17.2000 | Методические рекомендации по формированию и использованию укрупненных показателей базисной стоимости (УПБС) с учетом потребительских свойств строительной продукции для объектов жилищно-гражданского назначения
121 | МДС 81-18.2000 | Методические рекомендации по формированию укрупненных показателей базисной стоимости работ и порядку их применения для составления инвесторских смет и предложений подрядчика (УПБС ВР)
122 | МДС 81-19.2000 | Методические указания о порядке разработки государственных элементных сметных норм на строительные, монтажные, специальные строительные и пусконаладочные работы (изд. 2000 г.)
123 | МДС 81-20.2000 | Методические указания по разработке единичных расценок на строительные, монтажные, специальные строительные и ремонтно-строительные работы
124 | МДС 81-21.2000 | Порядок определения расчетной стоимости строительства и расчетных затрат в составе технико-экономических обоснований и технико-экономических предложений по строительству объектов за границей при участии организаций Российской Федерации
125 | МДС 81-22.2000 | Порядок определения стоимости строительства, осуществляемого в Российской Федерации с участием иностранных фирм
126 | МДС 81-23.2000 | Пособие по учету налогов в сметной документации на строительство
127 | МДС 81-24.2000 | Сборник укрупненных показателей базисной стоимости на виды работ (УПБС ВР)
128 | МДС 81-25.2001 | Методические указания по определению величины сметной прибыли в строительстве
129 | МДС 81-26.2001 | Методические указания по разработке государственных элементных сметных норм на монтаж оборудования
130 | МДС 81-27.2001 | Указания по применению элементных сметных норм на пусконаладочные работы (ГЭСНп-2001)
131 | МДС 81-27.2001 | Указания по применению элементных сметных норм на строительные и специальные строительные работы (ГЭСН-2001)
132 | МДС 81-29.2001 | Указания по применению элементных сметных норм на монтажные работы (ГЭСНм-2001)
133 | МДС 81-30.2002 | Временные методические указания по определению стоимости работ по строительству и ремонту автомобильных дорог
134 | МДС 81-33.2004 | Методические указания по определению величины накладных расходов в строительстве
135 | МДС 81-34.2004 | Методические указания по определению величины накладных расходов в строительстве, осуществляемом в районах Крайнего Севера и местностях, приравненных к ним
136 | МДС 81-35.2004 | Методика определения стоимости строительной продукции на территории РФ
137 | МДС 81-39.2005 Том 1. | Индивидуальные сметные нормы расхода материалов и затрат труда на отделку помещений комплектными системами КНАУФ. Типовые технологические карты на отделочные работы с применением комплектных систем КНАУФ
138 | МДС 81-39.2005 Том 2. | Типовые технологические карты на устройство перегородок, облицовок стен и подвесных потолков с использованием гипсоволокнистых листов
139 | МДС 83-1.99 | Методические рекомендации по определению размера средств на оплату труда в договорных ценах и сметах на строительство и оплате труда работников строительно-монтажных и ремонтно-строительных организаций
14.4. Руководящие документы системы (РДС)
1 | РДС 10-204-95 | Порядок проведения проверок соблюдения требований стандартов и технических условий на предприятиях стройиндустрии и промышленности строительных материалов
2 | Сборник РДС: РДС 10-231-93* - РДС 10-234-94 | Руководящие документы по сертификации в строительстве. Система сертификации ГОСТ Р (в одной книге): РДС 10-231-93* - Основные положения сертификации продукции в строительстве РДС 10-232-94 – Порядок проведения сертификации продукции в строительстве РДС 10-233-94 – Требования к органам по сертификации в строительстве и порядок проведения их аккредитации РДС 10-234-94 – Требования к испытательным лабораториям (центрам) в строительстве и порядок проведения их аккредитации
3 | РДС 10-235-99 | Порядок ведения реестра объектов и участников Системы сертификации ГОСТ Р в области строительства (взамен РДС 10-235-94)
4 | РДС 10-236-99 | Порядок проведения сертификации систем качества и сертификации производств в строительстве
5 | РДС 10-240-98 | Система сертификации ГОСТ Р. Положение о Комиссии по апелляциям Государственного комитета Российской Федерации по строительной, архитектурной и жилищной политике по вопросам сертификации в области строительства
6 | РДС 10-241-98 | Система сертификации ГОСТ Р. Положение о Совете по сертификации Государственного комитета Российской Федерации по строительной, архитектурной и жилищной политике
7 | РДС 10-242-96 | Требования к экспертам и порядок их аттестации
8 | РДС 11-201-95 | Инструкция о порядке проведения государственной экспертизы проектов строительства
9 | РДС 30-201-98 | Инструкция о порядке проектирования и установления красных линий в городах и других поселениях Российской Федерации
10 | РДС 35-201-98 | Порядок реализации требований доступности для инвалидов к объектам социальной инфраструктуры
11 | РДС 82-201-96 | Правила разработки норм расхода материалов в строительстве
12 | РДС 82-202-96 | Правила разработки и применения нормативов трудноустранимых потерь и отходов материалов в строительстве
13 | Дополнение к РДС 82-202-96 | Дополнение к РДС 82-202-96. Сборник типовых норм потерь материальных ресурсов в строительстве
15. ДОКУМЕНТЫ ГОСУДАРСТВЕННОЙ ПРОТИВОПОЖАРНОЙ СЛУЖБЫ МВД РОССИИ
15.1. Нормы противопожарной безопасности (НПБ)
1 | НПБ 01-93 | Порядок разработки и утверждения нормативных документов Государственной противопожарной службы МВД России. Утв. МВД России от 06.12.93 г.
2 | НПБ 02-93 | Порядок участия органов Государственного пожарного надзора РФ в работе комиссий по выбору площадок (трасс) для строительства. Утв. МВД России 06.12.93 г.
3 | НПБ 03-93 | Порядок согласования органами Госпожнадзора России проектно-сметной документации на строительство. Утв. МВД России 06.12.93 г.
4 | НПБ 04-93 | Порядок государственного пожарного надзора за строительством объектов иностранными фирмами на территории РФ. Утв. МВД России 06.12.93 г.
5 | НПБ 05-93 | Порядок участия органов Госпожнадзора России в работе комиссий по приемке в эксплуатацию законченных строительных объектов. Утв. МВД России 06.12.93 г.
6 | НПБ 51-96 | Составы газовые огнетушащие. Общие технические требования пожарной безопасности и методы испытаний (с изменениями). Утв. МВД России от 31.03.96 г.
7 | НПБ 52-96 | Установки водяного и пенного пожаротушения автоматические. Утв. МВД России 30.04.96 г.
8 | НПБ 53-96 | Установки водяного и пенного пожаротушения автоматические. Пожарные запорные устройства. Общие технические требования. Номенклатура показателей. Методы испытаний. Утв. МВД России 30.04.96 г.
9 | НПБ 54-2001 | Установки газового пожаротушения автоматические. Модули и батареи. Общие технические требования. Методы испытаний. Утв. МВД России 26.12.2001 г.
10 | НПБ 57-97 | Приборы и аппаратура автоматических установок пожаротушения и пожарной сигнализации. Помехоустойчивость и помехоэмиссия. Общие технические требования. Методы испытаний. Утв. МВД России от 01.02.97 г
11 | НПБ 58-97 | Системы пожарной сигнализации адресные. Общие технические требования. Методы испытаний. Утв. МВД России 01.01.97 г.
12 | НПБ 59-97 | Установки водяного и пенного пожаротушения. Пеносмесители пожарные и дозаторы. Номенклатура показателей. Общие технические требования. Методы испытаний. Утв. МВД России от 01.03.97 г.
13 | НПБ 60-97 | Пожарная техника. Генераторы огнетушащего аэрозоля. Общие технические требования. Методы испытаний. Утв.МВД России от 12.03.97 г.
14 | НПБ 61-97 | Пожарная техника. Установки пенного пожаротушения. Генераторы пены низкой кратности для подслойного тушения резервуаров. Общие технические требования. Методы испытаний. Утв. МВД России 01.06.97 г.
15 | НПБ 63-97 | Установки пенного пожаротушения автоматические. Дозаторы. Общие технические требования, методы испытаний. Утв. МВД России 31.07.97г.
16 | НПБ 65-97 | Извещатели пожарные дымовые оптико-электронные. Общие технические требования. Методы испытаний. Утв. МВД России 25.08.97г.
17 | НПБ 66-97 | Извещатели пожарные автономные. Общие технические требования. Методы испытаний. Утв. МВД России 31.08.97 г.
18 | НПБ 68-98 | Оросители водяные спринклерные для подвесных потолков. Огневые испытания. Утв. МВД России 01.06.98 г.
19 | НПБ 69-98 | Установки пожаротушения водяные автоматические. Оросители для водяных завес. Общие технические требования. Методы испытаний. Утв. МВД России 29.05.98 г.
20 | НПБ 86-2000 | Источники электропитания постоянного тока средств противопожарной защиты. Общие технические требования. Методы испытаний
21 | НПБ 87-2000 | Установки водяного и пенного пожаротушения автоматические. Оросители. Общие технические требования. Методы испытаний
22 | НПБ 88-2001 | Установки пожаротушения и сигнализации. Нормы и правила проектирования (Взамен СНиП 2.04.09-84, НПБ 21-98, НПБ 22-96, НПБ 56-96)
23 | НПБ 104-95 | Проектирование систем оповещения людей о пожаре в зданиях и сооружениях
24 | НПБ 108-96 | Культовые сооружения. Противопожарные требования. Утв. МВД России 18.06.96 г.
25 | НПБ 109-96 | Вагоны метрополитена. Требования пожарной безопасности. Утв. МВД России от 27.07.96 г.
26 | НПБ 110-03 | Перечень зданий, сооружений, помещений и оборудования, подлежащих защите автоматическими установками пожаротушения и автоматической пожарной сигнализацией
27 | НПБ 111-98* | Автозаправочные станции. Требования пожарной безопасности (с изменениями 1, 2, 3, 4)
28 | НПБ 151-2000 | Шкаф пожарный. Общие требования. Методы испытаний. Утв. МВД России 27.12.00..
29 | НПБ 152-2000 | Рукава пожарные напорные. Общие технические требования. Методы испытаний. Утв. МВД России 27.12.00г.
30 | НПБ 153-2000 | Головки соединительные для пожарного оборудования. Общие технические требования. Методы испытаний. Утв. МВД России 27.12.00г.
31 | НПБ 154-2000 | Клапаны для пожарных кранов. Общие технические требования. Методы испытаний. Утв. МВД России 27.12.00г.
32 | НПБ 157-97 | Боевая одежда пожарных. Общие технические требования. Методы испытаний. Утв. МВД России 01.02.97 г.
33 | НПБ 158-97 | Специальная защитная обувь пожарных. Общие технические требования. Методы испытаний. Утв. МВД России 15.02.97
34 | НПБ 159-97 | Техника пожарная. Стволы пожарные лафетные комбинированные. Общие технические требования. Методы испытаний. Утв. МВД России 04.07.97 г.
35 | НПБ 160-97 | Цвета сигнальные. Знаки пожарной безопасности. Виды, размеры, общие технические требования. Утв. 24.07.97г.
36 | НПБ 166-97 | Пожарная техника. Огнетушители. Требования к эксплуатации. Утв. МВД России 31.12.97г
37 | НПБ 167-97 | Веревки пожарные спасательные. Общие технические требования. Методы испытаний. Утв. МВД России 30.12.97г.
38 | НПБ 200-2001 | Техника пожарная. Пеносмесители. Общие технические требования. Методы испытаний
39 | НПБ 201-96 | Пожарная охрана предприятий. Общие требования Утв. МВД России от 30.04.96 г.
40 | НПБ 202-96 | Муниципальная пожарная служба. Общие требования. Утв. МВД России 29.11.96г.
41 | НПБ 231-96 | Потолки подвесные. Метод испытания на огне- стойкость. Утв. МВД России от 06.05.96 г.
42 | НПБ 232-96 | Порядок осуществления контроля за соблюдением требований нормативных документов на средства огнезащиты (производство, применение и эксплуатация). Утв. МВД России 18.06.96г.
43 | НПБ 233-96 | Здания и фрагменты зданий. Метод натурных огневых испытаний. Общие требования . Утв. МВД России от 01.07.96 г.
44 | НПБ 234-97 | Гирлянды электрические световые. Требования пожарной безопасности .Методы испытаний ( с изменениями). Утв. 21.02.97 г.
45 | НПБ 235-97 | Электронагревательные приборы для бытового применения. Требования пожарной безопасности и методы испытаний. Утв. МВД России от 25.04.97 г.
46 | НПБ 236-97 | Огнезащитные составы для стальных конструкций. Общие требования. Метод определения огнезащитной эффективности. Утв. МВД России от 29.04.97 г.
47 | НПБ 237-97 | Конструкции строительные. Методы испытаний на огнестойкость кабельных проходок и герметичных кабельных вводов ( с изменениями). Утв. МВД России 30.06.97г.
48 | НПБ 238-97 | Огнезащитные кабельные покрытия. Общие технические требования и методы испытани ( с изменениями). Утв. 30.06.97г.
49 | НПБ 239-97 | Воздуховоды. Методы испытания на огнестойкость. Утв. МВД России от 01.09.97 г.
50 | НПБ 240-97 | Противодымная защита зданий и сооружений. Методы приемо-сдаточных и периодических испытаний. Утв. МВД России 31.07.97г.
51 | НПБ 241-97 | Клапаны противопожарные вентиляционных систем. Методы испытаний на огнестойкость. Утв. МВД России 30.09.97
52 | НПБ 242-97 | Классификация и методы определения пожарной опасности электрических кабельных линий. Утв. 25.08.97 г.
53 | НПБ 243-97 | Устройства защитного отключения. Требования пожарной безопасности. Методы испытаний ( с изменениями). Утв. 08.09.97г.
54 | НПБ 244-97 | Материалы строительные. Декоративно-отделочные и облицовочные материалы. Материалы для покрытия полов. Кровельные, гидроизоляционные и теплоизоляционные материалы. Показатели пожарной опасности. Утв. МВД России от 01.12.97 г
55 | НПБ 245-2001 | Лестницы пожарные наружные стационарные и ограждения крыш. Общие технические требования (Взамен НПБ 245-97)
56 | НПБ 246-97 | Арматура электромонтажная. Требования пожарной безопасности. Методы испытаний ( с изменениями). Утв. МВД России 15.12.97 г.
57 | НПБ 247-97 | Электронные изделия. Требования пожарной безопасности. Методы испытаний. Утв. 25.11.97 г.
58 | НПБ 248-97 | Кабели и провода электрические. Показатели пожарной опасности. Методы испытаний (с изменениями). Утв. 25.11.97 г.
59 | НПБ 249-97 | Светильники. Требования пожарной безопасности. Методы испытаний. Утв МВД России 01.12.97 г.
60 | НПБ 250-97 | Лифты для транспортирования пожарных подразделений в зданиях и сооружениях. Общие технические требования. Утв. МВД России 30.12.97 г.
61 | НПБ 251-98 | Огнезащитные составы и вещества для древесины и материалов на ее основе. Общие требования. Методы испытаний. Утв. МВД России 30.04.98 г.
62 | НПБ 253-98 | Оборудование противодымной защиты зданий и сооружений. Вентиляторы. Метод испытания на огнестойкость. Утв. МВД России от 01.06.98 г.
15.2. Сборники руководящих документов государственной противопожарной службы
1 | Сборник руководящих документов Государственной противопожарной службы ГПС Часть 1
| НПБ 01-93 | Порядок разработки и утверждения нормативных документов Государственной противопожарной службы МВД России
| НПБ 02-93 | Порядок участия органов Государственного пожарного надзора Российской Федерации в работе комиссий по выбору площадок (трасс) для строительства
| НПБ 03-93 | Порядок согласования органами Государственного пожарного надзора Российской Федерации проектно-сметной документации на строительство
| НПБ 04-93 | Порядок государственного пожарного надзора за строительством объектов иностранными фирмами на территории Российской Федерации
| НПБ 05-93 | Порядок участия органов Государственного пожарного надзора Российской Федерации в работе комиссий по приемке в эксплуатацию законченных строительством объектов
| НПБ 21-98 | Системы аэрозольного тушения пожаров. Временные нормы и правила проектирования и эксплуатации
| НПБ 101-95 | Нормы проектирования объектов пожарной охраны
| НПБ 103-95 | Торговые павильоны и киоски. Противопожарные требования
Положение о порядке лицензирования видов деятельности (работ, услуг) в области пожарной безопасности
2 | Сборник руководящих документов Государственной противопожарной службы ГПС Часть 2
| ППБ 01-03 | Правила пожарной безопасности в Российской Федерации (взамен ППБ 01-93**) Введены в действие с 30 июня 2003 года
3 | Сборник руководящих документов Государственной противопожарной службы ГПС Часть 3
| НПБ 104-95 | Проектирование систем оповещения людей о пожаре в зданиях и сооружениях
| НПБ 105-95 | Определение категорий помещений и зданий по взрывоопасной и пожарной опасности
| НПБ 106-95 | Индивидуальные жилые дома. Противопожарные требования
Пособие по применению НПБ 105-95 при рассмотрении проектно-сметной документации
4 | Сборник руководящих документов Государственной противопожарной службы ГПС Часть 4
| НПБ 108-96 | Культовые сооружения. Противопожарные требования
| НПБ 110-03 | Перечень зданий, сооружений, помещений и оборудования, подлежащих защите автоматическими установками тушения и обнаружения пожара
| НПБ 232-96 | Порядок осуществления контроля за соблюдением требований нормативных документов на средства огнезащиты (производство, применение и эксплуатация)
5 | Сборник руководящих документов Государственной противопожарной службы ГПС Часть 5
| НПБ 56-96 | Установки порошкового пожаротушения импульсные. Временные нормы и правила проектирования и эксплуатации
| НПБ 109-96 | Вагоны метрополитена. Требования пожарной безопасности
| НПБ 201-96 | Пожарная охрана предприятий. Общие требования
| НПБ 202-96 | Муниципальная пожарная служба. Общие требования
| НПБ 231-96 | Потолки подвесные. Метод испытаний на огнестойкость
| НПБ 233-96 | Здания и фрагменты зданий. Метод натурных огневых испытаний. Общие требования
6 | Сборник руководящих документов Государственной противопожарной службы ГПС Часть 6
| НПБ 60-97 | Пожарная техника. Генераторы огнетушащего аэрозоля. Общие технические требованию. Методы испытаний
| НПБ 107-97 | Определение категорий наружных установок по пожарной опасности
| НПБ 235-97 | Электронагревательные приборы для бытового применения. Требования пожарной безопасности и методы испытаний
| НПБ 236-97 | Огнезащитные составы для стальных конструкций. Общие требования. Метод определения огнезащитной эффективности
7 | Сборник руководящих документов Государственной противопожарной службы ГПС Часть 7
| НПБ 237-97 | Конструкции строительные. Методы испытания на огнестойкость кабельных проходок и герметичных кабельных вводов
| НПБ 238-97 | Огнезащитные кабельные покрытия. Общие технические требования и методы испытаний
| НПБ 239-97 | Воздуховоды. Метод испытания на огнестойкость
| НПБ 240-97 | Противодымная защита зданий и сооружений. Методы приемосдаточных и периодических испытаний
| НП 241-97 | Клапаны противопожарные вентиляционных систем. Метод испытания на огнестойкость
| НПБ 242-97 | Классификация и методы определения пожарной опасности электрических кабельных линий
8 | Сборник руководящих документов Государственной противопожарной службы ГПС Часть 8
| НПБ 160–97 | Цвета сигнальные. Знаки пожарной безопасности. Виды, размеры, общие технические требования
| НПБ 243–97 | Устройства защитного отключения. Требования пожарной безопасности. Методы испытаний
| НПБ 244–97 | Материалы строительные. Декоративно-отделочные и облицовочные материалы. Материалы для покрытия полов. Кровельные, гидроизоляционные и теплоизоляционные материалы. Показатели пожарной опасности
| НПБ 245–97 | Лестницы пожарные наружные стационарные и ограждения крыш. Общие технические требования и методы испытаний
| НПБ 246–97 | Арматура электромонтажная. Требования пожарной безопасности. Методы испытаний
| НПБ 247–97 | Электронные изделия. Требования пожарной безопасности. Методы испытаний
| НПБ 248–97 | Кабели и провода электрические. Показатели пожарной опасности. Методы испытаний
| НПБ 250–97 | Лифты для транспортировки пожарных подразделений в зданиях и сооружениях. Общие технические требования
new